## Parameter (hidden)
PARAMETERS TABLE
MODULE | NAME | VALUE | (comments)
model version | modelVersion | RETScreen4 2012-06-01 | Model version take from Start!B80
Start worksheet
| unit | 1 | project name
| projectName | Estudo de Caso Foto Voltaico | project location
| projectLocation | 0
| preparedFor | 0
| preparedBy | 0
| projectType | Produção de eletricidade
| gridType | Rede Central
| heatingValueRef | Poder Calorífico Inferior (PCI) | A copy of the language value show in the start sheet, use in case of a DB error
| languageShow | Portuguese - Português | The value of the language as see in the start sheet
| language | Portuguese
| userManual | English - Anglais | Name or symbol of the currency
| Currency_name | Euro | The name of the technology to show in the Project Form
| projectTech | 2012-06-01
| SaveDate | 2008-11-06
| ActiveMap | Public release 2008-12-09
| projectCurrency | 0 | 0 --> metric 1-->imperial
| elevationUnitFactor | 1
| heatingTempUnitFactor | 1
| coolongTempUnitFactor | 1
| earthTempAmpUnitFactor | 1
| airTempUnitFactor | 1
| earthTempUnitFactor | 1
| solarUnitFactor | 1
| atmPressureUnitFactor | 1
| windSpeedUnitFactor | 1
| heatingDegreeDaysUnitFactor | 1
| coolingDegreeDaysUnitFactor | 1
lastHelpFilePath
| isFirstRun | TRUE
hydro form | hydroPastedCountry | 35 | the last Country ID pasted by the hydro form
| hydroPastedProvince |  | the last provice ID pasted by the hydro form
| hydroPastedCurveType | AA1 | the last curve type ID pasted by the hydro form
| hydroPastedGaugeName | 207 | the last gauge ID pasted by the hydro form
Others unit … | lastRETFilePath |  | The last valid path for the user's .ret file (note: default RETScreen.ret file in defaultDBPath)
| defaultRETName |  | the name of the .ret file with all the default projects/case studies
| defaultRETPath |  | Last valid path for the default Project DB file… should be the same as defaultDBPath when first installed
| casestudyHyperlink |  | Link to the website for the currently opened case study

## Iniciar
30000
Software de Análise de Projetos de Energia Limpa | [11 empty] | 20933 | 20933 | [7 empty] | 30000
[14 empty] | 0 | Fuel calc source | [5 empty] | 30000
|  | Informação sobre o projeto | Veja banco de Dados do projeto | [10 empty] | 0 | 0 | EE_type |  |  |  |  | 6000000
[16 empty] | 1 | Sistema à biomassa |  |  |  | 31000
30000
|  | Idioma | Portuguese - Português | [17 empty] | 30000
30000
|  | Observaçao importante | [18 empty] | 30000
| O software RETScreen utiliza macros do Excel. Devido aos parâmetros de segurança de macros definidos em alguns computadores, você poderá ter que habilitar macros quando abrir o arquivo RETScreen no Excel. | [19 empty] | 30000
30000
| Além disso, em alguns computadores, o nível de segurança de macros do Excel é automaticamente definido como "muito alto" . Neste caso você terá que redefinir o nível de segurança para "médio" ou "alto" usando o Menu em "Ferramentas, Macro, Nível de segurança..." antes de usar o RETScreen. Caso isto não seja feito o software não funcionará corretamente. | [19 empty] | 30000
30000
|  | Nome do Projeto | Estudo de Caso Foto Voltaico | [12 empty] | 2 | Fotovoltaica |  |  |  | 31002
|  | Localização do Projeto | [13 empty] | 3 | Bomba de calor |  |  |  | 31004
[16 empty] | 4 | Fotovoltaica |  |  |  | 31000
|  | Preparado para | [13 empty] | 5 | Fotovoltaica - Bomba de calor |  |  |  | 31006
|  | Preparado por | [11 empty] | RETScreen4.xls - 1:27:08 PM - 6/1/2012 |  | 6 | Sistema à biomassa - Bomba de calor |  |  |  | 31008
[16 empty] | 7 | Fotovoltaica - Bomba de calor |  |  |  | 31000
|  | Tipo de projeto | Produção de eletricidade | [8 empty] | 2 |  | 2 |  | 8 | Industrial |  |  |  | 31010
[15 empty] | Fotovoltaica | 9 | Energia |  |  |  | 31000
|  | Tipo de instalação | Industrial | [8 empty] | 4 |  | 0 |  | 10 | Fotovoltaica - Turbina à gas |  |  |  | 31012
|  | Tecnologia | Sistema à biomassa | [8 empty] | 0 | [8 empty] | 31014
|  | Tecnologia | Fotovoltaica | [8 empty] | 9 | [8 empty] | 31014
|  | Tecnologia | Bomba de calor | [8 empty] | 0 | [8 empty] | 31014
|  | Tipo de grid | Rede Central | [8 empty] | 1 | 1 | [7 empty] | 31016
31000
|  | Tipo de análise | Método 2 | [8 empty] | 2 | 20912 |  | 20910 | [5 empty] | 31018
31000
|  | Poder calorífico de referência | Poder Calorífico Inferior (PCI) | [17 empty] | 31020
|  | Ver parâmetros | [9 empty] | TRUE | [8 empty] | 31022
|  | Idioma | Portuguese - Português | [8 empty] | 23 | [8 empty] | 31024
|  | Manual do usuário | English - Anglais | [8 empty] | RETScreen4.chm | [8 empty] | 31026
31000
|  | Moeda | Euro | [8 empty] | 2 | 1 | [7 empty] | 31028
|  | Símbolo | [18 empty] | 31030
|  | Unidades | Unidades métricas | [8 empty] | TRUE | [8 empty] | 31032
[12 empty] | 2 | [8 empty] | 31000
32000
| Condições de Referência do site |  | Selecionar local de dados climáticos | [17 empty] | 32000
[13 empty] | Location ID | [7 empty] | 32000
|  | Localização dos dados climáticos | Coimbra | [9 empty] | 160 | 268 | 085490 | [5 empty] | 32002
32000
|  | Mostrar dado | [9 empty] | FALSE | [8 empty] | 32004
32000
30000
33000
|  | Unidade | Localização dos dados climáticos | Localização do Projeto | [16 empty] | 33000
| Latitude | ˚N | 40.2 | 40.2 | [8 empty] | rad | 0.70162 | [6 empty] | 33002
| Longitude | ˚E | -8.42 | -8.42 | [16 empty] | 33004
| Elevação | m | 140 | 140 | [7 empty] | 1 | m | 140 | [6 empty] | 33006
| Temperatura para projeto de aquecimento | °C | 3.3 | [8 empty] | 1 | °C | 3.3 | [6 empty] | 33008
| Temperatura para projeto de refrigeração | °C | 31.3 | [8 empty] | 1 | °C | 31.3 | [6 empty] | 33010
| Amplitude da Temperatura do Solo | °C | 18.43 | [8 empty] | 1 | °C | 18.43 | [6 empty] | 33012
33000
| Mês |  | Temperatura do Ar | Humidade relativa | Radiação solar diária - horizontal | Pressão Atmosférica | Velocidade do Vento | Temperatura do Solo | Graus-dia para aquecimento | Refrigeração graus-dias |  |  | 1 | 1 | 1 | 1 | 1 | 1 | 1 |  | 33000 | Average day of month | Declination | Sunrise/Sunset hour angle | Day length | Monthly average daily radiation on horizontal (MJ/m2/d) | Monthly average daily extrater. radiation on horizontal (MJ/m2/d) | Monthly average daily clearness index (KT bar) ( ) | Average albedo | a (DB 2.24.4b) | b (DB 2.24.4c) | c (DB 2.24.4d)
|  |  | °C | % | kWh/m²/d | kPa | m/s | °C | °C-d | °C-d |  |  | °C | kWh/m²/d | kPa | m/s | °C | °C-d | °C-d |  | 33000 | - | rad | rad | h
| Janeiro |  | 10 | 80% | 1.98 | 100.38 | 3 | 7.81 | 248 | 0 |  |  | 10 | 1.98 | 100.38 | 3 | 7.81 | 248 | 0 | 31 | 33000 | 17 | -0.36507 | 1.2419 | 9.4875 | 7.128 | 15.0881 | 0.47242 | 0.2 | -0.53719 | -0.96654 | 0.34071
| Fevereiro |  | 11 | 77.6% | 2.9 | 100.14 | 3.1 | 9.26 | 196 | 28 |  |  | 11 | 2.9 | 100.14 | 3.1 | 9.26 | 196 | 28 | 28 | 33000 | 47 | -0.2261 | 1.3752 | 10.5055 | 10.44 | 20.4244 | 0.51115 | 0.2 | -0.74269 | -0.76088 | 0.4407
| Março |  | 12.5 | 73.3% | 4.38 | 100.16 | 2.8 | 12.96 | 170.5 | 77.5 |  |  | 12.5 | 4.38 | 100.16 | 2.8 | 12.96 | 170.5 | 77.5 | 31 | 33000 | 75 | -0.042197 | 1.5351 | 11.7274 | 15.768 | 27.3467 | 0.5766 | 0.2 | -1.0625 | -0.43793 | 0.62967
| Abril |  | 14 | 74.7% | 5.45 | 99.88 | 2.7 | 15.42 | 120 | 120 |  |  | 14 | 5.45 | 99.88 | 2.7 | 15.42 | 120 | 120 | 30 | 33000 | 105 | 0.16432 | 1.7114 | 13.074 | 19.62 | 34.5725 | 0.5675 | 0.2 | -1.0201 | -0.48096 | 0.60191
| Maio |  | 16.4 | 74.3% | 6.07 | 99.95 | 2.5 | 19.62 | 49.6 | 198.4 |  |  | 16.4 | 6.07 | 99.95 | 2.5 | 19.62 | 49.6 | 198.4 | 31 | 33000 | 135 | 0.32798 | 1.8625 | 14.2282 | 21.852 | 39.6788 | 0.55072 | 0.2 | -0.94017 | -0.56192 | 0.55195
| Junho |  | 19.6 | 74.7% | 6.42 | 100.01 | 2.4 | 24.53 | 0 | 288 |  |  | 19.6 | 6.42 | 100.01 | 2.4 | 24.53 | 0 | 288 | 30 | 33000 | 162 | 0.40293 | 1.9393 | 14.8151 | 23.112 | 41.7601 | 0.55345 | 0.2 | -0.9533 | -0.54864 | 0.55995
| Julho |  | 21.8 | 72.6% | 6.81 | 100.06 | 2.4 | 26.89 | 0 | 365.8 |  |  | 21.8 | 6.81 | 100.06 | 2.4 | 26.89 | 0 | 365.8 | 31 | 33000 | 198 | 0.36973 | 1.9045 | 14.549 | 24.516 | 40.6609 | 0.60294 | 0.2 | -1.1814 | -0.31664 | 0.71284
| Agosto |  | 21.8 | 71.7% | 6.23 | 100.02 | 2.4 | 25.52 | 0 | 365.8 |  |  | 21.8 | 6.23 | 100.02 | 2.4 | 25.52 | 0 | 365.8 | 31 | 33000 | 228 | 0.23483 | 1.7744 | 13.5553 | 22.428 | 36.4949 | 0.61455 | 0.2 | -1.2321 | -0.26476 | 0.75079
| Setembro |  | 20.8 | 72.4% | 4.7 | 100.07 | 2.2 | 22.18 | 0 | 324 |  |  | 20.8 | 4.7 | 100.07 | 2.2 | 22.18 | 0 | 324 | 30 | 33000 | 258 | 0.038692 | 1.6035 | 12.25 | 16.92 | 29.9166 | 0.56557 | 0.2 | -1.011 | -0.49017 | 0.59608
| Outubro |  | 17.4 | 77.7% | 3.55 | 100.07 | 2.4 | 16.73 | 18.6 | 229.4 |  |  | 17.4 | 3.55 | 100.07 | 2.4 | 16.73 | 18.6 | 229.4 | 31 | 33000 | 288 | -0.16754 | 1.4274 | 10.9044 | 12.78 | 22.4246 | 0.56991 | 0.2 | -1.0314 | -0.46951 | 0.60921
| Novembro |  | 13 | 82.2% | 2.46 | 100.14 | 2.6 | 11.8 | 150 | 90 |  |  | 13 | 2.46 | 100.14 | 2.6 | 11.8 | 150 | 90 | 30 | 33000 | 318 | -0.33008 | 1.2771 | 9.7561 | 8.856 | 16.3208 | 0.54262 | 0.2 | -0.90076 | -0.60174 | 0.52842
| Dezembro |  | 10.4 | 80.5% | 2.17 | 100.31 | 3 | 9.15 | 235.6 | 12.4 |  |  | 10.4 | 2.17 | 100.31 | 3 | 9.15 | 235.6 | 12.4 | 31 | 33000 | 344 | -0.40229 | 1.203 | 9.1902 | 7.812 | 13.6342 | 0.57297 | 0.2 | -1.0456 | -0.45502 | 0.61854
| Anual |  | 15.7515 | 75.96% | 4.4356 | 100.0996 | 2.6227 | 16.8665 | 1188.3 | 2099.3 |  |  | 15.7515 | 4.4356 | 100.0996 | 2.6227 | 16.8665 | 1188.3 | 2099.3 |  | 33000
| Medido a | m |  |  |  |  | 10 | 0 |  |  |  | 1 | m | 10 | 0 | [5 empty] | 33030
33000
30000
|  |  | Completar a planilha de Modelo Energético | [17 empty] | 30000
|  |  | Completar a planilha de Modelo Energético | [17 empty] | 30000
|  |  | Completar planilha de Carga e Rede | [17 empty] | 30000
30000
30000
30000
| RETScreen4 2012-06-01 |  |  |  | © Minister of Natural Resources Canada 1997-2012. | [5 empty] | NRCan/CanmetENERGY | [9 empty] | 30000
30000
EndOfVisibleWorksheet
| Unit | Conversion factor to metric | unit name |  |  |  | Arabic - العربية | ملاحظة هامة | بالاضافة ، بعض الحواسب يكون مستوى التامين لبرامج الماكرو في برنامج الاكسل موضوع على "عالي جدا" في هذه الحالة مطلوب منك ان تعيد وضع مستوى التامين على "متوسط" او "عالي" وذلك باستخدام مفتاح الادوات, لائحة الماكرو ومنها الى التامين وذلك قبل استخدام RETScreen والا فان البرنامج لن يعمل بصورة سليمة. | البرمجية RETScreen تستعمل"الماكرو". ناتجة علي ثوابت حماية بعض الحواسيب، من المحتمل أنكم قمتم ب "نشط ماكرو" عند فتح ملف RETScreen في إكسال
| °C | 1 | celcius |  |  |  | Bengali - বাংলা | Important notice | কিছু কম্পিউটারে এক্সেল ম্যাক্রো নিরাপত্তা স্তর(security level) স্বয়ংক্রিয় ভাবে "অতি উচ্চ" রাখা হয় ¦ RETScreen ব্যবহারের আগে আপনাকে নিরাপত্তার স্তর "Tools,Macro,Security…" মেনু থেকে "মধ্যম" বা "উচ্চ" করতে হবে, না হলে RETScreen সঠিক ভাবে কাজ করবে না ¦ | The RETScreen software uses Microsoft Excel macros. Due to macro security settings on some computers you might have to "enable macros" when opening the RETScreen file in Excel.
| °F | 0.55556 | farenheit |  |  |  | Bulgarian - Български | Важно известие | В допълнение, на някои компютри нивото на сигурност на макросите в Excel е настроено автоматично на "много високо". В този случай преди да използвате RETScreen следва да промените настройките на нивото на безопасност на "средно" или "високо" като използвате менюто "Tools, Macro, Security...". В противен случай програмата няма да работи правилно. | Програмата RETScreen използва макроси за Microsoft Еxcel. Заради настройките на макро защитата на някои компютри може да се наложи да се избере опция "разреши макроси", когато отваряте RETScreen file в Excel.
[7 empty] | Chinese - 中文 | 重要提示 | 另外，部分电脑中的Excel程序的宏安全性被自动设置为“特高”。在这种情况下，使用RETScreen之前您需要通过选择“工具－宏－安全性…"菜单将其重新设置为“高“或“中”，否则本软件将不能正常运行。 | RETScreen软件使用Microsoft Excel宏程序。由于部分电脑中的宏安全性设置，您在用Excel打开RETScreen文档时，可能需要“启用宏”。
| m | 1 | meter |  |  |  | Croatian - Hrvatski | Važna obavijest | Dodatno, na nekim računalima, razina sigurnosti za makroe u Excelu je automatski postavljena na "vrlo visoka". Ako je ovo slučaj, sigurnosna razina treba se promijeniti na "srednje" ili "visoko" korištenjem menija "Tools - Macro - Security..." prije korištenja RETScreena. U protivnom softver neće imati svoju punu funkcionalnost. | Softver RETScreen koristi Microsoft Excel makroe. Zbog postavki sigurnosti makroa na nekim računalima možda ćete morati "omogućiti" izvršavanje makroa pri otvaranju RETScreenovih datoteka u Excelu
| pe | 0.3048 | feet |  |  |  | Czech - Česko | Důležité upozornění | Navíc je stupeň zabezpečení pro makra v Excelu často nastaven na "velmi vysoký". V tomto případě musíte nastavit stupeň zabezpečení na "střední" nebo "vysoký" předtím, než použijete RETScreen. Zvolte k tomu ve výběrovém menu "Nástroje, Makra, Zabezpečení...". Jinak software nebude fungovat bezchybně. | Software RETScreen využívá Microsoft Excel Makra. Na základě zabezpečovacích nastavení makra na některých počítačích budete možná muset "aktivovat makra", když otevřete databázi RETScreen v Excelu.
[5 empty] | Croatian - Hrvatska |  | Danish - Dansk | Vigtig meddelelse | Desuden er makro-sikkerhedsniveauet på nogle computere automatisk sat til "meget høj". Hvis dette er tilfældet er det nødvendigt at ændre sikkerhedsniveauet til "middel" eller "høj" ved hjælp af "Funktionner, Makro, Sikkerhed"-menuen før RETScreen anvendes. Ellers fungerer softwaren ikke rigtigt. | RETScreen-software anvender Microsoft Excel makroer. På grund af sikkerhedsindstillinger på nogle computere er det måske nødvendigt at "Aktivere makroer", når RETScreen-filen åbnes i Excel.
| kWh/m²/d | 1 | kWhPerM2PerDay |  | Indonesian - Bahasa Indonesia |  | Dutch - Nederlands | Belangrijke opmerking | Daarnaast is op sommige computers het macro beveiligingsniveau in Excel automatisch op "heel hoog" gezet. In dit geval, moet u het beveiligingsniveau instellen op "gemiddeld" of "hoog" door het keuzemenu "Extra, Macro, Beveiliging..." te gebruiken voordat u RETScreen gaat starten. Anders zal de software niet goed werken. | De RETScreen software gebruikt macro's van Microsoft Excel. Vanwege macro beveilingsinstellingen op sommige computers moet u misschien op "Macro's inschakelen" klikken als u het RETScreen bestand in Excel opent.
| MJ/m²/d | 0.27778 | mJPerM2PerDay |  |  |  | English - Anglais | Important notice | In addition, on some computers, the Macro Security Level in Excel is automatically set to "very high." In this case, you will have to re-set the security level to "medium" or "high" by using the "Tools, Macro, Security..." menu selection before using RETScreen. Otherwise, the software will not function properly. | The RETScreen software uses Microsoft Excel macros. Due to macro security settings on some computers you might have to "enable macros" when opening the RETScreen file in Excel.
[7 empty] | Farsi - پارسی | Important notice | In addition, on some computers, the Macro Security Level in Excel is automatically set to "very high." In this case, you will have to re-set the security level to "medium" or "high" by using the "Tools, Macro, Security..." menu selection before using RETScreen. Otherwise, the software will not function properly. | The RETScreen software uses Microsoft Excel macros. Due to macro security settings on some computers you might have to "enable macros" when opening the RETScreen file in Excel.
| m/s | 1 | meterPerSecond |  |  |  | Finnish - Suomi | Tärkeää | Joissakin tietokoneissa on Makrojen suojaus-taso MS Excelissä asetettu tasolle "hyvin korkea". Tässä tapauksessa tulee suojaus asettaa tasolle "normaali" tai "korkea" valikosta "Työkalut - Makrot - Suojaustasot" ennen RETScreen ohjelman käyttöä. Ilman muutoksia ei ohjelma toimi oikein. | RETScreen ohjelmisto käyttää MS Excel makroja. Makrojen suojausasetusten vuoksi joissakin tietokoneissa tulee makrot "ottaa käyttöön" avattaessa RETScreen tiedosto MS Excelissä.
| mph | 0.44704 | milePerHour |  |  |  | French - Français | Note importante | De plus, sur certains ordinateurs, le niveau de sécurité des macros sélectionné par défaut est "très élevé". Dans ce cas, vous devrez sélectionner le niveau de sécurité "moyen" ou "élevé" à partir du menu d'Excel "Outils, Macro, Sécurité..." avant d'utiliser RETScreen. Ainsi, le logiciel fonctionnera correctement. | Le logiciel RETScreen utilise des macros. Dû aux paramètres de sécurité de certains ordinateurs, vous aurez probablement à "activer les macros" lors de l'ouverture du fichier RETScreen dans Excel.
[7 empty] | German - Deutsch | Wichtiger hinweis | Zusätzlich ist die Sicherheitsstufe für Makros in Excel häufig auf "sehr hoch" gesetzt. In diesem Fall müssen Sie die Sicherheitsstufe auf "mittel" oder "hoch" setzen, bevor sie RETScreen benutzen. Wählen Sie dazu in der Menüauswahl "Extras, Makros, Sicherheit...". Ansonsten funktioniert die Software nicht einwandfrei. | Die RETScreen Software benutzt Microsoft Excel Makros. Aufgrund von Makro-Sicherheitseinstellungen auf manchen Computern müssen Sie möglicherweise "Makros aktivieren" wenn Sie die RETScreen-Datei in Excel öffnen.
| °C-d | 1 | celciusDay |  |  |  | Greek - Ελληνικά | Σημαντική Σημείωση | Επιπλέον, σε κάποιους υπολογιστές, το επίπεδο ασφαλείας Μακροεντολών στο Excel, έχει αυτομάτως ρυθμιστεί "πολύ υψηλό". Σε αυτή την περίπτωση, θα χρειαστεί να επανα-ρυθμίσετε το επίπεδο ασφαλείας σε "μέτριο" ή "υψηλό" με τη χρήση της επιλογής μενού "Εργαλεία, Μακροεντολές, Ασφάλεια...", πριν τη χρήση του RETScreen. Διαφορετικά, το λογισμικό δεν θα λειτουργήσει σωστά. | Το λογισμικό RETScreen χρησιμοποιεί μακροεντολές του Microsoft Excell. Λόγω προδιαγραφών ασφάλειας των μακροεντολών σε κάποιους υπολογιστές πιθανώς να πρέπει να γίνει "ενεργοποίηση μακροεντολών" κατά το άνοιγμα ενός αρχείου RETScreen στο Excell.
| °F-d | 0.55556 | farenheitDay |  |  |  | Hindi - हिन्दी | Important notice | इसके अतिरिक्त कुछ कम्प्यूटरों में एक्सेल में मैक्रो सुरक्षा स्तर अपने आप ही "अत्यंत उच्च" पर नियत होता है। ऐसे मामले में आपको RETScreen के उपयोग से पहले "औजार, मेक्रो, सुरक्षा..." मेनू में जा कर सुरक्षा स्तर को "‘मध्यम" या "उच्च" पर पुन:नियत करना होगा, अन्यथा, साफ्टवेयर ठीक से कार्य नहीं करेगा।. | The RETScreen software uses Microsoft Excel macros. Due to macro security settings on some computers you might have to "enable macros" when opening the RETScreen file in Excel.
[7 empty] | Hungarian - Magyar | Fontos figyelmeztetés | Továbbá, néhány számítógépen a EXCEL Makró Biztonsági Szint beállítások automatikusan "nagyon magas"-ra vannak állítva. Ebben az esetben a RETScreen használata előtt át kell állítani a biztonsági szintet "közepes"-re vagy "magas"-ra, az "Eszközök, Makró, Biztonsági beállítások..." menü útvonalon. Ellenkező esetben a program nem fog megfelelően működni. | A RETScreen szoftver Microsoft Excel makrókat használ. A makrók biztonsági beállításaitól függően néhány számítógépen a RETScreen használata előtt szükséges lehet a makrók futtatásának engedélyezése a RETScreen Excel fájl megnyitásakor.
| kPa | 1 | kiloPascal |  |  |  | Indonesian - Bahasa Indonesia | Pengumuman penting | Selain itu, pada beberapa komputer, Level Macro Security di Excel secara otomatis diset sangat tinggi. Dalam kasus ini anda perlu mengatur ulang security level menjadi medium atau tinggi dengan menggunakan "Tools, Macro, Security..." menu sebelum menggunakan RETScreen. Kalau tidak, software tidak akan beroperasi dengan benar | Perangkat lunak RETScreen menggunakan macros Microsoft Excel. Oleh karena setting keamanan terdapat pada beberapa komputer, mungkin anda harus lakukan "enable macros (perkenankan macros)" ketika membuka file (berkas) RETScreen di Excel.
| mBar | 0.1 | milibar |  |  |  | Italian - Italiano | Nota importante | Inoltre, in alcuni computer, il livello di protezione macro di Excel potrebbe essere impostato su "Molto Elevata". In questo caso, affinché RETScreen funzioni correttamente, devi reimpostare il livello di sicurezza su "Media" o su "Elevata" utilizzando il menu "Strumenti, Macro, Protezione" di Excel prima di utilizzare RETScreen. | Il software RETScreen utilizza le macro di Microsoft Excel. In base alle impostazioni di sicurezza delle macro, potrebbe essere necessario un "abilita macro" all'apertura del file RETScreen con Excel.
| po Hg | 3.3864 | inchOfMercury |  |  |  | Japanese - 日本語 | 重要な通知 | さらに、コンピュータによってはエクセルのマクロセキュリティレベルが自動的に「高（H)」となっているのを、この場合RETScreenを使う前に、「ツール、マクロ、セキュリティ・・・」メニュー選択で「中（M)」にリセットしなければなりません。そうしないとソフトウェアが正常に動作しません。 | RETScreenソフトウェアはMicrosoft Excelのマクロを使用しています。マクロのセキュリティーにより、コンピュータによってはRETScreenファイルのエクセル開始時に「マクロを有効」にしなければならない場合があります。
[7 empty] | Korean - 한국어 | 중요 사항 | 또한 몇몇 컴퓨터에서는 엑셀내 매크로 보안 수준이 "매우 높음"으로 자동 설정되어 있다. 이 경우 RETScreen을 사용하기 전에 "도구, 매크로, 보안..." 메뉴를 사용함으로서 보안수준을 "보통" 혹은 "높음"으로 재설정해야 한다. 그렇지 않으면 프로그램이 정상 작동하지 않을 것입니다. | RETSctreen소프트웨어는 마이크로소프트 엑셀의 매크로를 사용하고 있습니다. 사용 컴퓨터의 매크로 보안 섿팅에 따라 프로그램을 개시할 때 매크로 관련 질문이 나올 수 있는데 이 때 "매크로 포함(E)"이라고 답해야 정상 작동됩니다.
[7 empty] | Macedonian - македонски јазик | Важни информации | Покрај тоа, на некои компјутери, нивото на безбедност на макронаредбите во Excel е автоматски поставено на „многу високо.“ Во овој случај, ќе мора повторно да го поставите ниво на безбедност на „средно“ или „високо“ со користење на „Алатки, Макронаредби, Безбедност...“ мени за избор пред да го користите RETScreen. Инаку, софтверот нема да функционира правилно. | RETScreen софтверот користи Microsoft Excel макронаредби. Поради безбедносните поставувања макронаредбите на некои компјутери можеби ќе треба да се активираат макронаредбите при отворање на датотека во Excel RETScreen.
[7 empty] | Polish - Polski | Ważna informacja | Dodatkowo, na niektórych komputerach w programie Excel może być ustawiony "wysoki poziom" zabezpieczenia makr. W takim przypadku, przed uruchomieniem programu RETScreen koniecznym jest, dla poprawnej pracy programu, ustawienie poziomu zabezpieczeń na "średni" lub "niski" w "Narzędzia, Makro, Zabezpieczenia...". | Program RETScreen używa makr programu Microsoft Excel. Ze względu na ustawienia opcji bezpieczeństwa, na niektórych komputerach, trzeba użyć opcji "włącz makra" w trakcie uruchamiania plików RETScreen w programie Excel.
[7 empty] | Portuguese - Português | Observaçao importante | Além disso, em alguns computadores, o nível de segurança de macros do Excel é automaticamente definido como "muito alto" . Neste caso você terá que redefinir o nível de segurança para "médio" ou "alto" usando o Menu em "Ferramentas, Macro, Nível de segurança..." antes de usar o RETScreen. Caso isto não seja feito o software não funcionará corretamente. | O software RETScreen utiliza macros do Excel. Devido aos parâmetros de segurança de macros definidos em alguns computadores, você poderá ter que habilitar macros quando abrir o arquivo RETScreen no Excel.
[6 empty] | facility_type_list | Romanian - Română | Notă importantă | Pe unele computere Nivelul de Securitate Macro în Excel este "ridicat". În acest caz, trebuie resetat nivelul de securitate la "mediu" folosind meniul "Unelte, Macros, Securitate" (Tools, Macro, Security), înainte de utilizarea RETScreen. Altfel softul nu va funcţiona corect. | Softul RETScreen utilizează Microsoft Excel macro. Datorită setării securităţii, pe unele computere este posibil să fie necesară "activare macro" la deschiderea fişierului RETScreen în Excel.
| Produção de calor | Caldeira | Motor recíproco | Compressor | Rede Central | Residencial | Russian - Русский | Важное примечание | Кроме того, на некоторых компьютерах уровень безопасности на макросы автоматически настроен на "очень высокий". В этом случае прежде чем использовать RETscreen, следует изменить настройки уровня безопасности на "средний" или "высокий" путем входа в меню "Сервис, Макрос, Безопасность...". Иначе программа будет работать неправильно. | Программа RETScreen использует макросы Microsoft Excel. Из-за настроек безопасности на некоторых компьютерах возможно придется нажать опцию "Не отключать макросы" при запуске файлов RETScreen в Excel.
| Produção de eletricidade | Sistema à biomassa | Turbina à gas | Bomba de calor | Rede central & carga interna | Comercial | Serbian - Srpski | Bitna napomena | Takođe, na nekim kompjuterima, Macro Security Level u Excel-u je automatski postavljen na "very high". U tom slučaju, moraćete da postavite security level na "medium" ili "high" koristeći "Tools, Macro, Security..." meni pre nego što počenete sa korišćenjem RETScreen-a. U suprotnom, softver neće pravilno funkcionisati. | RETSCreen softver koristi Microsoft Excel makroe. Zbog podešavanja sigurnosti makroa na nekim kompjuterima moraćete da omogućite rad sa makroima "enable macros" kada otvarate RETScreen fajl u Excel-u.
| Produção de frio | Forno | Turbina à gas-ciclo combinado | Absorção | Rede Isolada | Institucional | Spanish - Español | Nota importante | Además, en algunas computadoras, el Nivel de Macro Seguridad en Excel se ajusta automáticamente a "muy alto". En este caso, usted tendrá que volver a ajustar el nivel de seguridad a "medio" o "alto" utilizando la selección del menú "Herramientas, Macro, Seguridad..." antes de utilizar el RETScreen. En caso contrario, el software no funcionará como es debido. | El software RETScreen utiliza macros de Microsoft Excel. Debido a los ajustes de seguridad de macros en algunas computadoras, usted podría tener que "habilitar macros" cuando abra el archivo Excel de RETScreen.
| Produção de calor e eletricidade | Aquecedores de fluido térmico | Turbina à vapor | Desumidificador | Rede isolada&carga interna | Industrial | Swahili - Kiswahili | Taarifa muhimu | Pia, katika baadhi ya kompyuta kiwango cha ulinzi cha macros katika Excel kimejiweka chenyewe kuwa "kiko juu sana." Katika hali kama hii, utatakiwa kupangilia tena kiwango cha ulinzi kuwa "cha kati" au "cha juu" kwa kutumia uchaguzi wa "Nyenzo, Macro, Ulinzi…" kabla ya kutumia RETScreen. Vinginevyo softiweya haitafanya kazi vizuri. | Softiweya ya RETScreen inatumia macros za Microsoft Excel. Kutokana na mpangilio wa ulinzi wa macros baadhi ya kompyuta zinataliwa "kuwezesha macros" wakati wa kufungua mafaili ya RETScreen katika Excel.
| Produção de frio e eletricidade | Bomba de calor | Energia Geotérmica | Refrigeração Natural | Fora da Rede | Outro | Swedish - Svenska | Viktigt meddelande | I vissa datorer sätts säkerhetsnivån för makron i Excel automatiskt till "mycket hög". När så är fallet måste Ni återställa säkerhetsnivån till "medel" eller "hög" genom att använda menyn "Verktyg, Macro, Säkerhet..." innan Ni använder RETScreen. Om detta inte görs fungerar inte programmet som det skall. | Programvaran RETScreen använder makron. Beroende på vilka säkerhetsinställningar för makron som Ni har i Er dator, kan det bli nödvändigt att aktivera makron när Ni öppnar RETScreen -filen i Excel.
| Produção de calor e frio | Outro | Célula combustível |  |  |  | Tagalog - Tagalog | Mahalagang pahayag | Dagdag, sa ilang komputer, ang antas ng Macro Security sa Excel ay otomatikong nasa "pinakamataas". Kung sakali, bago gamitin ang RETScreen, maaring mailagay ito a "katamtaman" o "mataas" gamit ang "Tools, Macro, Security…" menu. Kungdi, hindi magiging maayos ang takbo ng sopwayr. | Gumagamit ang sopwayr ng RETScreen ng Microsoft Excel Macros. Dahil sa macro security settings ng ilang computer, baka kailanganning mag-"enable macros" pag bubuksan ang RETScreen file sa Excel.
| Produção de frio, calor e eletricidade | Aquecedor de ar solar | Turbina eólica |  |  |  | Telugu - ఆంగ్లము | Important notice | అదనంగా, కొన్నికంప్యూటర్లపై, ఎక్సెల్ లో మాక్రో సెక్యూరిటీ స్ధాయి తనకుతానుగా "అత్యధికం" కు సెట్ చేయబడి ఉంటుంది. ఈ సందర్భములో, RETScreen ను ఉపయోగించే ముందు "టూల్స్, మాక్రో, సెక్యూరిటీ. . . " మెను ఎంపికను ఉపయోగిస్తూ సెక్యూరిటీ స్ధాయిని "మధ్యస్తం" లేక "అధికం" కు తిరిగి-సెట్ చేయాలి. లేనియడల, సాఫ్ట్ వేర్ సరిగా పనిచేయదు. | The RETScreen software uses Microsoft Excel macros. Due to macro security settings on some computers you might have to "enable macros" when opening the RETScreen file in Excel.
| Ações de Eficiência energética | Aquecedor solar de água | Turbina hidráulica |  | m |  | Thai - ภาษาไทย | ข้อสังเกตที่สำคัญ | นอกจากนั้น ในคอมพิวเตอร์บางรุ่น ระดับความปลอดภัยแม็คโครในโปรแกรมเอ็กเซลได้ตั้งค่าที่ "very high" โดยอัตโนมัติ ในกรณีนี้ ท่านจะต้องตั้งค่าระดับความปลอดภัยใหม่ที่ "medium" หรือ "high" โดยเลือกเมนู "Tools, Macro, Security..." ก่อนการใช้งาน มิฉะนั้นซอฟแวร์จะทำงานไม่สมบูรณ์ | โปรแกรม RETScreen ใช้ไมโครซอฟท์เอ็กเซลมาโคร เนื่องจากคอมพิวเตอร์บนเครื่องมีการตั้งค่าความปลอดภัยมาโคร ท่านจึงต้องเลือก "การใช้งานมาโคร" เมื่อเปิดไฟล์ RETScreen ในโปรแกรมเอ็กเซล
| Definido pelo usuário |  | Fotovoltaica |  | °C |  | Turkish - Türkçe | Önemli uyarı | Ayrıca, bazı bilgisayarlarda Excel'deki Makro Güvenlik Seviyesi otomatik olarak "çok yüksek" olarak ayarlanmıştır. Bu durumda, RETScreen'i kullanmadan önce, "Araçlar, Makro, Güvenlik..." menüsünden güvenlik seviyesini "orta" veya "yüksek" olarak yenifen ayarlamanız gerekecektir. Aksi takdirde, yazılım düzgün olarak çalışmayacaktır. | RETSCreen yazılımı Microsoft Excel makrolarını kullanmaktadır. Bazı bilgisayarlardaki makro güvenlik ayarlarından dolayı, RETScreen dosyasını Excel'de açarken "makroları etkinleştirmeniz" gerekebilir.
| Produção de eletricidade - tecnologias múltiplas |  | Outro |  | °C |  | Ukranian - Украї́нська | Важлива примітка | Крім того, на деяких комп'ютерах рівень безпеки на макроси автоматично налаштований на "дуже високий". В цьому випадку перед тим як використовувати RETscreen, слід змінити налаштування рівня безпеки на "середній" або "високий " шляхом входу в меню. | Програма RETScreen використовує макроси Microsoft Excel.Через настройки безпеки на деяких комп'ютерах можливо доведеться натиснути опцію "Не відключати макроси" під час запуску файлів RETScreen в Excel.
|  |  | Energia das correntes oceânicas |  | °C |  | Urdu - اردو | اہم نوٹس | اس کے علاوہ، بعض کمپیوٹر پر ایکسل میں میکرو کی حفاظتی سطح خود بخود "بہت اعلی" میں مرتب ہوجاتی ہے۔ اس حالت میں، آپ کو RETScreen کا استعمال کرنے سے پہلے "ٹولز، میکرو سیکورٹی۔۔۔" مینو کے انتخاب کا استعمال کرکے حفاظتی سطح کو "متوسط" یا "اعلی" میں دوبارہ مرتب کرنا پڑے گا۔ ورنہ سافٹ ٹھیک طرح سے کام نہيں کرے گا۔ | RETScreen سافٹ ویئر مائکروسافٹ ایکسل میکروز کو استعمال کرتا ہے۔ بعض کمپیوٹر پر میکرو کی حفاظتی ترتیبات کی وجہ سے آپ کو ایکسل میں RETScreen فائل کو کھولنے کے لئے "میکروز فعال کرنا" پڑسکتا ہے۔
|  |  | Energia das marés |  | °C |  | Vietnamese - tiếng Việt | Chú thích quan trọng | Hơn nữa, trong một số máy tính, mức độ an toàn của macro được thiết lập ở mức "rất cao". Trong trường hợp này, bạn phải thiết lập lại mức an toàn ở mức "trung bình" hoặc "cao" bằng việc sử dụng Menu "Tool, Macro, Security…"trước khi sử dụng RETScreen. Như vậy, phần mềm sẽ hoạt động tốt. | Phần mềm RETScreen sử dụng macro Excel Microsoft. Do các tham số an toàn của một số máy tính , có thể bạn khởi động những "macro" khi mở tập tin RETScreen bằng Excel.
|  |  | Energia da onda |  | kWh/m²/d
|  |  | Energia solar térmica |  | kPa
m/s
°C
| Online manual language |  |  |  | °C-d
| English - Anglais | RETScreen4.chm |  |  | °C-d
| French - Français | RETScreen4.chm |  |  | m
| Unidades métricas | Poder calorífico superior (PCS) |  | Método 1
| Unidades Inglesas | Poder Calorífico Inferior (PCI) |  | Método 2
| project type | heat_list | power_list | cool_list | grid_type_list
| Ações de Eficiência energética | Aquecedor de ar solar | Célula combustível | Absorção
| Produção de eletricidade | Aquecedor solar de água | Energia da onda | Bomba de calor
| Produção de eletricidade - tecnologias múltiplas | Aquecedores de fluido térmico | Energia das correntes oceânicas | Compressor
| Produção de calor | Bomba de calor | Energia das marés | Desumidificador
| Produção de frio | Caldeira | Energia Geotérmica | Refrigeração Natural
| Produção de calor e eletricidade | Forno | Energia solar térmica
| Produção de frio e eletricidade | Outro | Fotovoltaica
| Produção de calor e frio | Sistema à biomassa | Motor recíproco
| Produção de frio, calor e eletricidade |  | Outro
| Definido pelo usuário |  | Turbina à gas |  |  |  | 0
Turbina à gas-ciclo combinado
Turbina à vapor
Turbina eólica
|  |  | Turbina hidráulica | [8 empty] | #N/A
Model sheet visible=1
1
| Project type | Technology |  | Phase | L&N | EM | M | CA | GHG | FS | S | =MATCH(B148,$B$107:$B$115,0)*10000+IF(B148=$B$107,MATCH(C148,$C$107:$C$114,0),IF(B148=$B$108,MATCH(C148,$D$107:$D$120,0),IF(B148=$B$109,MATCH(C148,$E$107:$E$112,0),0)))*100+IF(D148="",0,MATCH(D148,LN_GridType,0))*10+MATCH(E148,$E$127:$E$128,0) | M sheet | =INT(N148/10)*10 | Phase 1/2 | Fuel | =IF(H140=R140,"","check")
| Heating | Boiler |  | Method 2 | 1 | 1 | 0 | 1 | 1 | 1 | 1 | 10102 |  | 10100 | 1 | 0
| Heating | Biomass system |  | Method 2 | 1 | 1 | 0 | 1 | 1 | 1 | 1 | 10202 |  | 10200 | 1 | 0
| Heating | Biomass system |  | Method 1 | 0 | 0 | 1 | 0 | 0 | 0 | 0 | 10201 | 25 | 10200 | 1 | 1
| Heating | Boiler |  | Method 1 | 0 | 0 | 1 | 0 | 0 | 0 | 0 | 10101 | 25 | 10100 | 1 | 1
| Heating | Furnace |  | Method 1 | 0 | 0 | 1 | 0 | 0 | 0 | 0 | 10301 | 25 | 10300 | 1 | 1
| Heating | Heater |  | Method 1 | 0 | 0 | 1 | 0 | 0 | 0 | 0 | 10401 | 25 | 10400 | 1 | 1
| Heating | Heat pump |  | Method 1 | 0 | 0 | 1 | 0 | 0 | 0 | 0 | 10501 | 25 | 10500 | 1 | 1
| Heating | Other |  | Method 1 | 0 | 0 | 1 | 0 | 0 | 0 | 0 | 10601 | 25 | 10600 | 1 | 1
| Heating | Furnace |  | Method 2 | 1 | 1 | 0 | 1 | 1 | 1 | 1 | 10302 |  | 10300 | 1 | 0
| Heating | Heater |  | Method 2 | 1 | 1 | 0 | 1 | 1 | 1 | 1 | 10402 |  | 10400 | 1 | 0
| Heating | Heat pump |  | Method 2 | 1 | 1 | 0 | 1 | 1 | 1 | 1 | 10502 |  | 10500 | 1 | 0
| Heating | Other |  | Method 2 | 1 | 1 | 0 | 1 | 1 | 1 | 1 | 10602 |  | 10600 | 1 | 0
| Heating | Solar air heater |  | Method 2 | 0 | 0 | 1 | 1 | 1 | 1 | 1 | 10702 | 14 | 10700 | 1 | 1
| Heating | Solar water heater |  | Method 2 | 0 | 0 | 1 | 1 | 1 | 1 | 1 | 10802 | 15 | 10800 | 1 | 1
| Heating | Solar air heater |  | Method 1 | 0 | 0 | 1 | 0 | 0 | 0 | 0 | 10701 | 14 | 10700 | 1 | 1
| Heating | Solar water heater |  | Method 1 | 0 | 0 | 1 | 0 | 0 | 0 | 0 | 10801 | 15 | 10800 | 1 | 1
| Power | Reciprocating engine | Central-grid | Method 2 | 0 | 1 | 0 | 1 | 1 | 1 | 1 | 20112 |  | 20110 | 1 | 0
| Power | Gas turbine | Central-grid | Method 2 | 0 | 1 | 0 | 1 | 1 | 1 | 1 | 20212 |  | 20210 | 1 | 0
| Power | Gas turbine - combined cycle | Central-grid | Method 2 | 0 | 1 | 0 | 1 | 1 | 1 | 1 | 20312 |  | 20310 | 1 | 0
| Power | Steam turbine | Central-grid | Method 2 | 0 | 1 | 0 | 1 | 1 | 1 | 1 | 20412 |  | 20410 | 1 | 0
| Power | Geothermal power | Central-grid | Method 2 | 0 | 1 | 0 | 1 | 1 | 1 | 1 | 20512 |  | 20510 | 1 | 0
| Power | Fuel cell | Central-grid | Method 2 | 0 | 1 | 0 | 1 | 1 | 1 | 1 | 20612 |  | 20610 | 1 | 0
| Power | Wind turbine | Central-grid | Method 2 | 0 | 1 | 0 | 1 | 1 | 1 | 1 | 20712 |  | 20710 | 1 | 0
| Power | Hydro turbine | Central-grid | Method 2 | 0 | 1 | 0 | 1 | 1 | 1 | 1 | 20812 |  | 20810 | 1 | 0
| Power | Photovoltaic | Central-grid | Method 2 | 0 | 1 | 0 | 1 | 1 | 1 | 1 | 20912 |  | 20910 | 1 | 0
| Power | Other | Central-grid | Method 2 | 0 | 1 | 0 | 1 | 1 | 1 | 1 | 21012 |  | 21010 | 1 | 0
| Power | Ocean current power | Central-grid | Method 2 | 0 | 1 | 0 | 1 | 1 | 1 | 1 | 21112 |  | 21110 | 1 | 0
| Power | Tidal power | Central-grid | Method 2 | 0 | 1 | 0 | 1 | 1 | 1 | 1 | 21212 |  | 21210 | 1 | 0
| Power | Wave power | Central-grid | Method 2 | 0 | 1 | 0 | 1 | 1 | 1 | 1 | 21312 |  | 21310 | 1 | 0
| Power | Solar thermal power | Central-grid | Method 2 | 0 | 1 | 0 | 1 | 1 | 1 | 1 | 21412 |  | 21410 | 1 | 0
| Power | Reciprocating engine | Central-grid | Method 1 | 0 | 1 | 0 | 0 | 0 | 0 | 0 | 20111 |  | 20110 | 1 | 0
| Power | Gas turbine | Central-grid | Method 1 | 0 | 1 | 0 | 0 | 0 | 0 | 0 | 20211 |  | 20210 | 1 | 0
| Power | Gas turbine - combined cycle | Central-grid | Method 1 | 0 | 1 | 0 | 0 | 0 | 0 | 0 | 20311 |  | 20310 | 1 | 0
| Power | Steam turbine | Central-grid | Method 1 | 0 | 1 | 0 | 0 | 0 | 0 | 0 | 20411 |  | 20410 | 1 | 0
| Power | Geothermal power | Central-grid | Method 1 | 0 | 1 | 0 | 0 | 0 | 0 | 0 | 20511 |  | 20510 | 1 | 0
| Power | Fuel cell | Central-grid | Method 1 | 0 | 1 | 0 | 0 | 0 | 0 | 0 | 20611 |  | 20610 | 1 | 0
| Power | Wind turbine | Central-grid | Method 1 | 0 | 1 | 0 | 0 | 0 | 0 | 0 | 20711 |  | 20710 | 1 | 0
| Power | Hydro turbine | Central-grid | Method 1 | 0 | 1 | 0 | 0 | 0 | 0 | 0 | 20811 |  | 20810 | 1 | 0
| Power | Photovoltaic | Central-grid | Method 1 | 0 | 1 | 0 | 0 | 0 | 0 | 0 | 20911 |  | 20910 | 1 | 0
| Power | Other | Central-grid | Method 1 | 0 | 1 | 0 | 0 | 0 | 0 | 0 | 21011 |  | 21010 | 1 | 0
| Power | Ocean current power | Central-grid | Method 1 | 0 | 1 | 0 | 0 | 0 | 0 | 0 | 21111 |  | 21110 | 1 | 0
| Power | Tidal power | Central-grid | Method 1 | 0 | 1 | 0 | 0 | 0 | 0 | 0 | 21211 |  | 21210 | 1 | 0
| Power | Wave power | Central-grid | Method 1 | 0 | 1 | 0 | 0 | 0 | 0 | 0 | 21311 |  | 21310 | 1 | 0
| Power | Solar thermal power | Central-grid | Method 1 | 0 | 1 | 0 | 0 | 0 | 0 | 0 | 21411 |  | 21410 | 1 | 0
| Power | Reciprocating engine | Central-grid & internal load | Method 2 | 1 | 1 | 0 | 1 | 1 | 1 | 1 | 20122 |  | 20120 | 1 | 0
| Power | Gas turbine | Central-grid & internal load | Method 2 | 1 | 1 | 0 | 1 | 1 | 1 | 1 | 20222 |  | 20220 | 1 | 0
| Power | Gas turbine - combined cycle | Central-grid & internal load | Method 2 | 1 | 1 | 0 | 1 | 1 | 1 | 1 | 20322 |  | 20320 | 1 | 0
| Power | Steam turbine | Central-grid & internal load | Method 2 | 1 | 1 | 0 | 1 | 1 | 1 | 1 | 20422 |  | 20420 | 1 | 0
| Power | Geothermal power | Central-grid & internal load | Method 2 | 1 | 1 | 0 | 1 | 1 | 1 | 1 | 20522 |  | 20520 | 1 | 0
| Power | Fuel cell | Central-grid & internal load | Method 2 | 1 | 1 | 0 | 1 | 1 | 1 | 1 | 20622 |  | 20620 | 1 | 0
| Power | Wind turbine | Central-grid & internal load | Method 2 | 1 | 1 | 0 | 1 | 1 | 1 | 1 | 20722 |  | 20720 | 1 | 0
| Power | Hydro turbine | Central-grid & internal load | Method 2 | 1 | 1 | 0 | 1 | 1 | 1 | 1 | 20822 |  | 20820 | 1 | 0
| Power | Photovoltaic | Central-grid & internal load | Method 2 | 1 | 1 | 0 | 1 | 1 | 1 | 1 | 20922 |  | 20920 | 1 | 0
| Power | Other | Central-grid & internal load | Method 2 | 1 | 1 | 0 | 1 | 1 | 1 | 1 | 21022 |  | 21020 | 1 | 0
| Power | Ocean current power | Central-grid & internal load | Method 2 | 1 | 1 | 0 | 1 | 1 | 1 | 1 | 21122 |  | 21120 | 1 | 0
| Power | Tidal power | Central-grid & internal load | Method 2 | 1 | 1 | 0 | 1 | 1 | 1 | 1 | 21222 |  | 21220 | 1 | 0
| Power | Wave power | Central-grid & internal load | Method 2 | 1 | 1 | 0 | 1 | 1 | 1 | 1 | 21322 |  | 21320 | 1 | 0
| Power | Solar thermal power | Central-grid & internal load | Method 2 | 1 | 1 | 0 | 1 | 1 | 1 | 1 | 21422 |  | 21420 | 1 | 0
| Power | Reciprocating engine | Central-grid & internal load | Method 1 | 1 | 1 | 0 | 0 | 0 | 0 | 0 | 20121 |  | 20120 | 1 | 0
| Power | Gas turbine | Central-grid & internal load | Method 1 | 1 | 1 | 0 | 0 | 0 | 0 | 0 | 20221 |  | 20220 | 1 | 0
| Power | Gas turbine - combined cycle | Central-grid & internal load | Method 1 | 1 | 1 | 0 | 0 | 0 | 0 | 0 | 20321 |  | 20320 | 1 | 0
| Power | Steam turbine | Central-grid & internal load | Method 1 | 1 | 1 | 0 | 0 | 0 | 0 | 0 | 20421 |  | 20420 | 1 | 0
| Power | Geothermal power | Central-grid & internal load | Method 1 | 1 | 1 | 0 | 0 | 0 | 0 | 0 | 20521 |  | 20520 | 1 | 0
| Power | Fuel cell | Central-grid & internal load | Method 1 | 1 | 1 | 0 | 0 | 0 | 0 | 0 | 20621 |  | 20620 | 1 | 0
| Power | Wind turbine | Central-grid & internal load | Method 1 | 1 | 1 | 0 | 0 | 0 | 0 | 0 | 20721 |  | 20720 | 1 | 0
| Power | Hydro turbine | Central-grid & internal load | Method 1 | 1 | 1 | 0 | 0 | 0 | 0 | 0 | 20821 |  | 20820 | 1 | 0
| Power | Photovoltaic | Central-grid & internal load | Method 1 | 1 | 1 | 0 | 0 | 0 | 0 | 0 | 20921 |  | 20920 | 1 | 0
| Power | Other | Central-grid & internal load | Method 1 | 1 | 1 | 0 | 0 | 0 | 0 | 0 | 21021 |  | 21020 | 1 | 0
| Power | Ocean current power | Central-grid & internal load | Method 1 | 1 | 1 | 0 | 0 | 0 | 0 | 0 | 21121 |  | 21120 | 1 | 0
| Power | Tidal power | Central-grid & internal load | Method 1 | 1 | 1 | 0 | 0 | 0 | 0 | 0 | 21221 |  | 21220 | 1 | 0
| Power | Wave power | Central-grid & internal load | Method 1 | 1 | 1 | 0 | 0 | 0 | 0 | 0 | 21321 |  | 21320 | 1 | 0
| Power | Solar thermal power | Central-grid & internal load | Method 1 | 1 | 1 | 0 | 0 | 0 | 0 | 0 | 21421 |  | 21420 | 1 | 0
| Power | Reciprocating engine | Isolated-grid | Method 2 | 0 | 1 | 0 | 1 | 1 | 1 | 1 | 20132 |  | 20130 | 1 | 0
| Power | Gas turbine | Isolated-grid | Method 2 | 0 | 1 | 0 | 1 | 1 | 1 | 1 | 20232 |  | 20230 | 1 | 0
| Power | Gas turbine - combined cycle | Isolated-grid | Method 2 | 0 | 1 | 0 | 1 | 1 | 1 | 1 | 20332 |  | 20330 | 1 | 0
| Power | Steam turbine | Isolated-grid | Method 2 | 0 | 1 | 0 | 1 | 1 | 1 | 1 | 20432 |  | 20430 | 1 | 0
| Power | Geothermal power | Isolated-grid | Method 2 | 0 | 1 | 0 | 1 | 1 | 1 | 1 | 20532 |  | 20530 | 1 | 0
| Power | Fuel cell | Isolated-grid | Method 2 | 0 | 1 | 0 | 1 | 1 | 1 | 1 | 20632 |  | 20630 | 1 | 0
| Power | Wind turbine | Isolated-grid | Method 2 | 0 | 1 | 0 | 1 | 1 | 1 | 1 | 20732 |  | 20730 | 1 | 0
| Power | Hydro turbine | Isolated-grid | Method 2 | 0 | 1 | 0 | 1 | 1 | 1 | 1 | 20832 |  | 20830 | 1 | 0
| Power | Photovoltaic | Isolated-grid | Method 2 | 0 | 1 | 0 | 1 | 1 | 1 | 1 | 20932 |  | 20930 | 1 | 0
| Power | Other | Isolated-grid | Method 2 | 0 | 1 | 0 | 1 | 1 | 1 | 1 | 21032 |  | 21030 | 1 | 0
| Power | Ocean current power | Isolated-grid | Method 2 | 0 | 1 | 0 | 1 | 1 | 1 | 1 | 21132 |  | 21130 | 1 | 0
| Power | Tidal power | Isolated-grid | Method 2 | 0 | 1 | 0 | 1 | 1 | 1 | 1 | 21232 |  | 21230 | 1 | 0
| Power | Wave power | Isolated-grid | Method 2 | 0 | 1 | 0 | 1 | 1 | 1 | 1 | 21332 |  | 21330 | 1 | 0
| Power | Solar thermal power | Isolated-grid | Method 2 | 0 | 1 | 0 | 1 | 1 | 1 | 1 | 21432 |  | 21430 | 1 | 0
| Power | Reciprocating engine | Isolated-grid | Method 1 | 0 | 1 | 0 | 0 | 0 | 0 | 0 | 20131 |  | 20130 | 1 | 0
| Power | Gas turbine | Isolated-grid | Method 1 | 0 | 1 | 0 | 0 | 0 | 0 | 0 | 20231 |  | 20230 | 1 | 0
| Power | Gas turbine - combined cycle | Isolated-grid | Method 1 | 0 | 1 | 0 | 0 | 0 | 0 | 0 | 20331 |  | 20330 | 1 | 0
| Power | Steam turbine | Isolated-grid | Method 1 | 0 | 1 | 0 | 0 | 0 | 0 | 0 | 20431 |  | 20430 | 1 | 0
| Power | Geothermal power | Isolated-grid | Method 1 | 0 | 1 | 0 | 0 | 0 | 0 | 0 | 20531 |  | 20530 | 1 | 0
| Power | Fuel cell | Isolated-grid | Method 1 | 0 | 1 | 0 | 0 | 0 | 0 | 0 | 20631 |  | 20630 | 1 | 0
| Power | Wind turbine | Isolated-grid | Method 1 | 0 | 1 | 0 | 0 | 0 | 0 | 0 | 20731 |  | 20730 | 1 | 0
| Power | Hydro turbine | Isolated-grid | Method 1 | 0 | 1 | 0 | 0 | 0 | 0 | 0 | 20831 |  | 20830 | 1 | 0
| Power | Photovoltaic | Isolated-grid | Method 1 | 0 | 1 | 0 | 0 | 0 | 0 | 0 | 20931 |  | 20930 | 1 | 0
| Power | Other | Isolated-grid | Method 1 | 0 | 1 | 0 | 0 | 0 | 0 | 0 | 21031 |  | 21030 | 1 | 0
| Power | Ocean current power | Isolated-grid | Method 1 | 0 | 1 | 0 | 0 | 0 | 0 | 0 | 21131 |  | 21130 | 1 | 0
| Power | Tidal power | Isolated-grid | Method 1 | 0 | 1 | 0 | 0 | 0 | 0 | 0 | 21231 |  | 21230 | 1 | 0
| Power | Wave power | Isolated-grid | Method 1 | 0 | 1 | 0 | 0 | 0 | 0 | 0 | 21331 |  | 21330 | 1 | 0
| Power | Solar thermal power | Isolated-grid | Method 1 | 0 | 1 | 0 | 0 | 0 | 0 | 0 | 21431 |  | 21430 | 1 | 0
| Power | Reciprocating engine | Isolated-grid & internal load | Method 2 | 1 | 1 | 0 | 1 | 1 | 1 | 1 | 20142 |  | 20140 | 1 | 0
| Power | Gas turbine | Isolated-grid & internal load | Method 2 | 1 | 1 | 0 | 1 | 1 | 1 | 1 | 20242 |  | 20240 | 1 | 0
| Power | Gas turbine - combined cycle | Isolated-grid & internal load | Method 2 | 1 | 1 | 0 | 1 | 1 | 1 | 1 | 20342 |  | 20340 | 1 | 0
| Power | Steam turbine | Isolated-grid & internal load | Method 2 | 1 | 1 | 0 | 1 | 1 | 1 | 1 | 20442 |  | 20440 | 1 | 0
| Power | Geothermal power | Isolated-grid & internal load | Method 2 | 1 | 1 | 0 | 1 | 1 | 1 | 1 | 20542 |  | 20540 | 1 | 0
| Power | Fuel cell | Isolated-grid & internal load | Method 2 | 1 | 1 | 0 | 1 | 1 | 1 | 1 | 20642 |  | 20640 | 1 | 0
| Power | Wind turbine | Isolated-grid & internal load | Method 2 | 1 | 1 | 0 | 1 | 1 | 1 | 1 | 20742 |  | 20740 | 1 | 0
| Power | Hydro turbine | Isolated-grid & internal load | Method 2 | 1 | 1 | 0 | 1 | 1 | 1 | 1 | 20842 |  | 20840 | 1 | 0
| Power | Photovoltaic | Isolated-grid & internal load | Method 2 | 1 | 1 | 0 | 1 | 1 | 1 | 1 | 20942 |  | 20940 | 1 | 0
| Power | Ocean current power | Isolated-grid & internal load | Method 2 | 1 | 1 | 0 | 1 | 1 | 1 | 1 | 21142 |  | 21140 | 1 | 0
| Power | Tidal power | Isolated-grid & internal load | Method 2 | 1 | 1 | 0 | 1 | 1 | 1 | 1 | 21242 |  | 21240 | 1 | 0
| Power | Wave power | Isolated-grid & internal load | Method 2 | 1 | 1 | 0 | 1 | 1 | 1 | 1 | 21342 |  | 21340 | 1 | 0
| Power | Solar thermal power | Isolated-grid & internal load | Method 2 | 1 | 1 | 0 | 1 | 1 | 1 | 1 | 21442 |  | 21440 | 1 | 0
| Power | Other | Isolated-grid & internal load | Method 2 | 1 | 1 | 0 | 1 | 1 | 1 | 1 | 21042 |  | 21040 | 1 | 0
| Power | Reciprocating engine | Isolated-grid & internal load | Method 1 | 1 | 1 | 0 | 0 | 0 | 0 | 0 | 20141 |  | 20140 | 1 | 0
| Power | Gas turbine | Isolated-grid & internal load | Method 1 | 1 | 1 | 0 | 0 | 0 | 0 | 0 | 20241 |  | 20240 | 1 | 0
| Power | Gas turbine - combined cycle | Isolated-grid & internal load | Method 1 | 1 | 1 | 0 | 0 | 0 | 0 | 0 | 20341 |  | 20340 | 1 | 0
| Power | Steam turbine | Isolated-grid & internal load | Method 1 | 1 | 1 | 0 | 0 | 0 | 0 | 0 | 20441 |  | 20440 | 1 | 0
| Power | Geothermal power | Isolated-grid & internal load | Method 1 | 1 | 1 | 0 | 0 | 0 | 0 | 0 | 20541 |  | 20540 | 1 | 0
| Power | Fuel cell | Isolated-grid & internal load | Method 1 | 1 | 1 | 0 | 0 | 0 | 0 | 0 | 20641 |  | 20640 | 1 | 0
| Power | Wind turbine | Isolated-grid & internal load | Method 1 | 1 | 1 | 0 | 0 | 0 | 0 | 0 | 20741 |  | 20740 | 1 | 0
| Power | Hydro turbine | Isolated-grid & internal load | Method 1 | 1 | 1 | 0 | 0 | 0 | 0 | 0 | 20841 |  | 20840 | 1 | 0
| Power | Photovoltaic | Isolated-grid & internal load | Method 1 | 1 | 1 | 0 | 0 | 0 | 0 | 0 | 20941 |  | 20940 | 1 | 0
| Power | Ocean current power | Isolated-grid & internal load | Method 1 | 1 | 1 | 0 | 0 | 0 | 0 | 0 | 21141 |  | 21140 | 1 | 0
| Power | Tidal power | Isolated-grid & internal load | Method 1 | 1 | 1 | 0 | 0 | 0 | 0 | 0 | 21241 |  | 21240 | 1 | 0
| Power | Wave power | Isolated-grid & internal load | Method 1 | 1 | 1 | 0 | 0 | 0 | 0 | 0 | 21341 |  | 21340 | 1 | 0
| Power | Solar thermal power | Isolated-grid & internal load | Method 1 | 1 | 1 | 0 | 0 | 0 | 0 | 0 | 21441 |  | 21440 | 1 | 0
| Power | Other | Isolated-grid & internal load | Method 1 | 1 | 1 | 0 | 0 | 0 | 0 | 0 | 21041 |  | 21040 | 1 | 0
| Power | Reciprocating engine | Off-grid | Method 2 | 0 | 0 | 1 | 1 | 1 | 1 | 1 | 20152 | 13 | 20150 | 1 | 1
| Power | Gas turbine | Off-grid | Method 2 | 1 | 1 | 0 | 1 | 1 | 1 | 1 | 20252 |  | 20250 | 1 | 0
| Power | Gas turbine - combined cycle | Off-grid | Method 2 | 1 | 1 | 0 | 1 | 1 | 1 | 1 | 20352 |  | 20350 | 1 | 0
| Power | Steam turbine | Off-grid | Method 2 | 1 | 1 | 0 | 1 | 1 | 1 | 1 | 20452 |  | 20450 | 1 | 0
| Power | Geothermal power | Off-grid | Method 2 | 1 | 1 | 0 | 1 | 1 | 1 | 1 | 20552 |  | 20550 | 1 | 0
| Power | Fuel cell | Off-grid | Method 2 | 1 | 1 | 0 | 1 | 1 | 1 | 1 | 20652 |  | 20650 | 1 | 0
| Power | Wind turbine | Off-grid | Method 2 | 0 | 0 | 1 | 1 | 1 | 1 | 1 | 20752 | 13 | 20750 | 1 | 1
| Power | Hydro turbine | Off-grid | Method 2 | 0 | 0 | 1 | 1 | 1 | 1 | 1 | 20852 | 13 | 20850 | 1 | 1
| Power | Photovoltaic | Off-grid | Method 2 | 0 | 0 | 1 | 1 | 1 | 1 | 1 | 20952 | 13 | 20950 | 1 | 1
| Power | Other | Off-grid | Method 2 | 0 | 0 | 1 | 1 | 1 | 1 | 1 | 21052 | 13 | 21050 | 1 | 1
| Power | Ocean current power | Off-grid | Method 2 | 1 | 1 | 0 | 1 | 1 | 1 | 1 | 21152 |  | 21150 | 1 | 0
| Power | Tidal power | Off-grid | Method 2 | 1 | 1 | 0 | 1 | 1 | 1 | 1 | 21252 |  | 21250 | 1 | 0
| Power | Wave power | Off-grid | Method 2 | 1 | 1 | 0 | 1 | 1 | 1 | 1 | 21352 |  | 21350 | 1 | 0
| Power | Solar thermal power | Off-grid | Method 2 | 1 | 1 | 0 | 1 | 1 | 1 | 1 | 21452 |  | 21450 | 1 | 0
| Power | Reciprocating engine | Off-grid | Method 1 | 0 | 0 | 1 | 0 | 0 | 0 | 0 | 20151 | 13 | 20150 | 1 | 1
| Power | Gas turbine | Off-grid | Method 1 | 1 | 1 | 0 | 0 | 0 | 0 | 0 | 20251 |  | 20250 | 1 | 0
| Power | Gas turbine - combined cycle | Off-grid | Method 1 | 1 | 1 | 0 | 0 | 0 | 0 | 0 | 20351 |  | 20350 | 1 | 0
| Power | Steam turbine | Off-grid | Method 1 | 1 | 1 | 0 | 0 | 0 | 0 | 0 | 20451 |  | 20450 | 1 | 0
| Power | Geothermal power | Off-grid | Method 1 | 1 | 1 | 0 | 0 | 0 | 0 | 0 | 20551 |  | 20550 | 1 | 0
| Power | Fuel cell | Off-grid | Method 1 | 1 | 1 | 0 | 0 | 0 | 0 | 0 | 20651 |  | 20650 | 1 | 0
| Power | Wind turbine | Off-grid | Method 1 | 0 | 0 | 1 | 0 | 0 | 0 | 0 | 20751 | 13 | 20750 | 1 | 1
| Power | Hydro turbine | Off-grid | Method 1 | 0 | 0 | 1 | 0 | 0 | 0 | 0 | 20851 | 13 | 20850 | 1 | 1
| Power | Photovoltaic | Off-grid | Method 1 | 0 | 0 | 1 | 0 | 0 | 0 | 0 | 20951 | 13 | 20950 | 1 | 1
| Power | Other | Off-grid | Method 1 | 0 | 0 | 1 | 0 | 0 | 0 | 0 | 21051 | 13 | 21050 | 1 | 1
| Power | Ocean current power | Off-grid | Method 1 | 1 | 1 | 0 | 0 | 0 | 0 | 0 | 21151 |  | 21150 | 1 | 0
| Power | Tidal power | Off-grid | Method 1 | 1 | 1 | 0 | 0 | 0 | 0 | 0 | 21251 |  | 21250 | 1 | 0
| Power | Wave power | Off-grid | Method 1 | 1 | 1 | 0 | 0 | 0 | 0 | 0 | 21351 |  | 21350 | 1 | 0
| Power | Solar thermal power | Off-grid | Method 1 | 1 | 1 | 0 | 0 | 0 | 0 | 0 | 21451 |  | 21450 | 1 | 0
| Power - multiple technologies |  | Central-grid | Method 2 | 0 | 1 | 0 | 1 | 1 | 1 | 1 | 20012 |  | 20010 | 1 | 0
|  |  |  | Method 2 | 1 | 1 | 0 | 1 | 1 | 1 | 1 | 20022 |  | 20020 | 1 | 0
|  |  | Isolated-grid | Method 2 | 0 | 1 | 0 | 1 | 1 | 1 | 1 | 20032 |  | 20030 | 1 | 0
|  |  |  | Method 2 | 1 | 1 | 0 | 1 | 1 | 1 | 1 | 20042 |  | 20040 | 1 | 0
|  |  |  | Method 2 | 1 | 1 | 0 | 1 | 1 | 1 | 1 | 20052 |  | 20050 | 1 | 0
| Power - multiple technologies |  | Central-grid | Method 1 | 0 | 1 | 0 | 0 | 0 | 0 | 0 | 20011 |  | 20010 | 1 | 0
|  |  |  | Method 1 | 1 | 1 | 0 | 0 | 0 | 0 | 0 | 20021 |  | 20020 | 1 | 0
|  |  | Isolated-grid | Method 1 | 0 | 1 | 0 | 0 | 0 | 0 | 0 | 20031 |  | 20030 | 1 | 0
|  |  |  | Method 1 | 1 | 1 | 0 | 0 | 0 | 0 | 0 | 20041 |  | 20040 | 1 | 0
|  |  |  | Method 1 | 1 | 1 | 0 | 0 | 0 | 0 | 0 | 20051 |  | 20050 | 1 | 0
| Cooling | Compressor |  | Method 2 | 1 | 1 | 0 | 1 | 1 | 1 | 1 | 30102 |  | 30100 | 1 | 0
| Cooling | Heat pump |  | Method 2 | 1 | 1 | 0 | 1 | 1 | 1 | 1 | 30202 |  | 30200 | 1 | 0
| Cooling | Absorption |  | Method 2 | 1 | 1 | 0 | 1 | 1 | 1 | 1 | 30302 |  | 30300 | 1 | 0
| Cooling | Desiccant |  | Method 2 | 1 | 1 | 0 | 1 | 1 | 1 | 1 | 30402 |  | 30400 | 1 | 0
| Cooling | Free cooling |  | Method 2 | 1 | 1 | 0 | 1 | 1 | 1 | 1 | 30502 |  | 30500 | 1 | 0
| Cooling | Compressor |  | Method 1 | 0 | 0 | 1 | 0 | 0 | 0 | 0 | 30101 | 19 | 30100 | 1 | 1
| Cooling | Heat pump |  | Method 1 | 0 | 0 | 1 | 0 | 0 | 0 | 0 | 30201 | 19 | 30200 | 1 | 1
| Cooling | Absorption |  | Method 1 | 0 | 0 | 1 | 0 | 0 | 0 | 0 | 30301 | 19 | 30300 | 1 | 1
| Cooling | Desiccant |  | Method 1 | 0 | 0 | 1 | 0 | 0 | 0 | 0 | 30401 | 19 | 30400 | 1 | 1
| Cooling | Free cooling |  | Method 1 | 0 | 0 | 1 | 0 | 0 | 0 | 0 | 30501 | 19 | 30500 | 1 | 1
| Combined heating & power |  | Central-grid | Method 2 | 1 | 1 | 0 | 1 | 1 | 1 | 1 | 40012 |  | 40010 | 1 | 0
| Combined cooling & power |  | Central-grid | Method 2 | 1 | 1 | 0 | 1 | 1 | 1 | 1 | 50012 |  | 50010 | 1 | 0
| Combined heating & cooling |  | Central-grid | Method 2 | 1 | 1 | 0 | 1 | 1 | 1 | 1 | 60002 |  | 60010 | 1 | 0
| Combined cooling, heating & power |  | Central-grid | Method 2 | 1 | 1 | 0 | 1 | 1 | 1 | 1 | 70012 |  | 70010 | 1 | 0
| Combined heating & power |  | Central-grid & internal load | Method 2 | 1 | 1 | 0 | 1 | 1 | 1 | 1 | 40022 |  | 40020 | 1 | 0
| Combined cooling & power |  | Central-grid & internal load | Method 2 | 1 | 1 | 0 | 1 | 1 | 1 | 1 | 50022 |  | 50020 | 1 | 0
| Combined heating & cooling |  | Central-grid & internal load | Method 2 | 1 | 1 | 0 | 1 | 1 | 1 | 1 | 60002 |  | 60020 | 1 | 0
| Combined cooling, heating & power |  | Central-grid & internal load | Method 2 | 1 | 1 | 0 | 1 | 1 | 1 | 1 | 70022 |  | 70020 | 1 | 0
| Combined heating & power |  | Isolated-grid | Method 2 | 1 | 1 | 0 | 1 | 1 | 1 | 1 | 40032 |  | 40030 | 1 | 0
| Combined cooling & power |  | Isolated-grid | Method 2 | 1 | 1 | 0 | 1 | 1 | 1 | 1 | 50032 |  | 50030 | 1 | 0
| Combined heating & cooling |  | Isolated-grid | Method 2 | 1 | 1 | 0 | 1 | 1 | 1 | 1 | 60002 |  | 60030 | 1 | 0
| Combined cooling, heating & power |  | Isolated-grid | Method 2 | 1 | 1 | 0 | 1 | 1 | 1 | 1 | 70032 |  | 70030 | 1 | 0
| Combined heating & power |  | Isolated-grid & internal load | Method 2 | 1 | 1 | 0 | 1 | 1 | 1 | 1 | 40042 |  | 40040 | 1 | 0
| Combined cooling & power |  | Isolated-grid & internal load | Method 2 | 1 | 1 | 0 | 1 | 1 | 1 | 1 | 50042 |  | 50040 | 1 | 0
| Combined heating & cooling |  | Isolated-grid & internal load | Method 2 | 1 | 1 | 0 | 1 | 1 | 1 | 1 | 60002 |  | 60040 | 1 | 0
| Combined cooling, heating & power |  | Isolated-grid & internal load | Method 2 | 1 | 1 | 0 | 1 | 1 | 1 | 1 | 70042 |  | 70040 | 1 | 0
| Combined heating & power |  | Off-grid | Method 2 | 1 | 1 | 0 | 1 | 1 | 1 | 1 | 40052 |  | 40050 | 1 | 0
| Combined cooling & power |  | Off-grid | Method 2 | 1 | 1 | 0 | 1 | 1 | 1 | 1 | 50052 |  | 50050 | 1 | 0
| Combined heating & cooling |  | Off-grid | Method 2 | 1 | 1 | 0 | 1 | 1 | 1 | 1 | 60002 |  | 60050 | 1 | 0
| Combined cooling, heating & power |  | Off-grid | Method 2 | 1 | 1 | 0 | 1 | 1 | 1 | 1 | 70052 |  | 70050 | 1 | 0
| Combined heating & power |  | Central-grid | Method 1 | 1 | 1 | 0 | 0 | 0 | 0 | 0 | 40011 |  | 40010 | 1 | 0
| Combined cooling & power |  | Central-grid | Method 1 | 1 | 1 | 0 | 0 | 0 | 0 | 0 | 50011 |  | 50010 | 1 | 0
| Combined heating & cooling |  | Central-grid | Method 1 | 1 | 1 | 0 | 0 | 0 | 0 | 0 | 60001 |  | 60010 | 1 | 0
| Combined cooling, heating & power |  | Central-grid | Method 1 | 1 | 1 | 0 | 0 | 0 | 0 | 0 | 70011 |  | 70010 | 1 | 0
| Combined heating & power |  | Central-grid & internal load | Method 1 | 1 | 1 | 0 | 0 | 0 | 0 | 0 | 40021 |  | 40020 | 1 | 0
| Combined cooling & power |  | Central-grid & internal load | Method 1 | 1 | 1 | 0 | 0 | 0 | 0 | 0 | 50021 |  | 50020 | 1 | 0
| Combined heating & cooling |  | Central-grid & internal load | Method 1 | 1 | 1 | 0 | 0 | 0 | 0 | 0 | 60001 |  | 60020 | 1 | 0
| Combined cooling, heating & power |  | Central-grid & internal load | Method 1 | 1 | 1 | 0 | 0 | 0 | 0 | 0 | 70021 |  | 70020 | 1 | 0
| Combined heating & power |  | Isolated-grid | Method 1 | 1 | 1 | 0 | 0 | 0 | 0 | 0 | 40031 |  | 40030 | 1 | 0
| Combined cooling & power |  | Isolated-grid | Method 1 | 1 | 1 | 0 | 0 | 0 | 0 | 0 | 50031 |  | 50030 | 1 | 0
| Combined heating & cooling |  | Isolated-grid | Method 1 | 1 | 1 | 0 | 0 | 0 | 0 | 0 | 60001 |  | 60030 | 1 | 0
| Combined cooling, heating & power |  | Isolated-grid | Method 1 | 1 | 1 | 0 | 0 | 0 | 0 | 0 | 70031 |  | 70030 | 1 | 0
| Combined heating & power |  | Isolated-grid & internal load | Method 1 | 1 | 1 | 0 | 0 | 0 | 0 | 0 | 40041 |  | 40040 | 1 | 0
| Combined cooling & power |  | Isolated-grid & internal load | Method 1 | 1 | 1 | 0 | 0 | 0 | 0 | 0 | 50041 |  | 50040 | 1 | 0
| Combined heating & cooling |  | Isolated-grid & internal load | Method 1 | 1 | 1 | 0 | 0 | 0 | 0 | 0 | 60001 |  | 60040 | 1 | 0
| Combined cooling, heating & power |  | Isolated-grid & internal load | Method 1 | 1 | 1 | 0 | 0 | 0 | 0 | 0 | 70041 |  | 70040 | 1 | 0
| Combined heating & power |  | Off-grid | Method 1 | 1 | 1 | 0 | 0 | 0 | 0 | 0 | 40051 |  | 40050 | 1 | 0
| Combined cooling & power |  | Off-grid | Method 1 | 1 | 1 | 0 | 0 | 0 | 0 | 0 | 50051 |  | 50050 | 1 | 0
| Combined heating & cooling |  | Off-grid | Method 1 | 1 | 1 | 0 | 0 | 0 | 0 | 0 | 60001 |  | 60050 | 1 | 0
| Combined cooling, heating & power |  | Off-grid | Method 1 | 1 | 1 | 0 | 0 | 0 | 0 | 0 | 70051 |  | 70050 | 1 | 0
| Energy efficiency measures |  |  | Method 1 | 0 | 0 | 1 | 0 | 0 | 0 | 0 | 80001 | 1 | 80000 | 1 | 1
| Energy efficiency measures |  |  | Method 2 | 0 | 0 | 1 | 1 | 1 | 1 | 1 | 80002 | 1 | 80000 | 1 | 1
| User-defined |  |  | Method 1 | 0 | 0 | 1 | 0 | 0 | 0 | 0 | 90001 | 27 | 90000 | 1 | 1
| User-defined |  |  | Method 2 | 0 | 0 | 1 | 1 | 1 | 1 | 1 | 90002 | 27 | 90000 | 1 | 1

## Carga e Rede (hidden)
RETScreen Proj. Rede e Carga - Projeto produção de Eletricidade | [51 empty] | 40000
[20 empty] | 20984 | 80078 | SI units | SI values | IP units | IP values | [26 empty] | 40000
40000
Projeto do Sistema de Aquecimento |  | Unidade | [49 empty] | 41000
[32 empty] | Graus-dias anual de aquecimento abaixo 18°C | °C-d | 1188.3 | [17 empty] | 41000
Sistema de Aquecimento para caso de referência |  | Prédio individual - aquecimento ambiente | [17 empty] | 1 | 2 | [11 empty] | h | 0 | [17 empty] | 41200
41200
| Área de piso aquecido para o prédio | m² | [19 empty] | m² | 0 | [28 empty] | 41302
| Tipo de Combustível |  | Gas natural - m³ | [48 empty] | 2010106
| Eficiência Sazonal | % | [49 empty] | 2020208
| Cálculo carga p/ aquecimento | [50 empty] | 41400
| Carga p/ aquecimento do prédio | W/m² | [19 empty] | W/m² | 0 | [28 empty] | 41402
| Demanda base calor p/ rede água quente | % | [49 empty] | 41403
| Carga de ponta p/ aquecimento do processo | kW | [19 empty] | kWth | 0 | [28 empty] | 41404
| Características da carga de aquecimento do processo |  | Padrão | [16 empty] | 1 | [31 empty] | 41406
| Horas equivalentes à plena carga - aquecimento do processo | h | 0 |  | Completar as cargas mensais do processo | [16 empty] | 0 | [29 empty] | 41408
| Horas equivalentes à plena carga - aquecimento do processo | h | [49 empty] | 41408
| Demanda aquecimento ambiente | MWh | 0 | [18 empty] | MWh | 0 | million Btu | 0 | [26 empty] | 41410
| Demanda p/ aquecimento do processo | MWh | 0 | [18 empty] | MWh | 0 | million Btu | 0 | [26 empty] | 41412
| Demanda total p/ aquecimento | MWh | 0 | [18 empty] | MWh | 0 | million Btu | 0 | [26 empty] | 41414
| Carga total p/ aquecimento de ponta | kW | 0 | [18 empty] | kW | 0 | million Btu/h | 0 | [26 empty] | 41416
| Consumo de combustível - anual | m³ | 0 | [48 empty] | 41420
| Preço do combustível | €/m³ | [49 empty] | 2010108
| Custo do combustível |  | 0 | [48 empty] | 5097210
Ações de eficiência energética do caso proposto | [51 empty] | 41500
| Ações de eficiência energética no uso final | % | [49 empty] | 41501
| Carga líquida de aquecimento de ponta | kW | 0 | [18 empty] | kW | 0 | million Btu/h | 0 | [26 empty] | 41502
| Demanda líquida de aquecimento | MWh | 0 | [18 empty] | MWh | 0 | million Btu | 0 | [26 empty] | 41504
41000
[5 empty] | Zonas do Prédio | [46 empty] | 41202
[5 empty] | 1 | 2 | 3 | 4 | 5 | 6 | 7 | 8 | 9 | 10 | 11 | 12 | 13 | 14 | [33 empty] | 41302
| Área de piso aquecido por zona | m² | 1 | [15 empty] | 1 |  |  | m² | 1 | ft² | 10.7639 | [7 empty] | 1 | 0 | 0 | 0 | 0 | 0 | 0 | 0 | 0 | 0 | 0 | 0 | 0 | 0 | [5 empty] | 41302 | bar: Zonas do Prédio 1 to Zonas do Prédio 14
| Número de prédios no condomínio | prédio | 1 | [48 empty] | 41312 | bar: Zonas do Prédio 1 to Zonas do Prédio 14
| Tipo de Combustível |  |  |  | Gas natural - m³ | Gas natural - m³ | Gas natural - m³ | Gas natural - m³ | Gas natural - m³ | Gas natural - m³ | Gas natural - m³ | Gas natural - m³ | Gas natural - m³ | Gas natural - m³ | Gas natural - m³ | Gas natural - m³ | Gas natural - m³ | Gas natural - m³ | [33 empty] | 2010106
| Eficiência Sazonal | % | - | [48 empty] | 2020208
| Cálculo carga p/ aquecimento | [50 empty] | 41400
| Carga de aquecimento por zona | W/m² | - | [29 empty] | 0 | 0 | 0 | 0 | 0 | 0 | 0 | 0 | 0 | 0 | 0 | 0 | 0 | 0 | [5 empty] | 41402
| Demanda base calor p/ rede água quente | % | [49 empty] | 41403
| Carga de ponta p/ aquecimento do processo | kW | 0 | [18 empty] | kW | 0 | million Btu/h | 0 | [6 empty] | #DIV/0! | 0 | 0 | 0 | 0 | 0 | 0 | 0 | 0 | 0 | 0 | 0 | 0 | 0 | 0 | [5 empty] | 41404
| Características da carga de aquecimento do processo |  | Padrão | [16 empty] | 1 | [11 empty] | Space kW elect | 0 | 0 | 0 | 0 | 0 | 0 | 0 | 0 | 0 | 0 | 0 | 0 | 0 | 0 | [5 empty] | 41406
| Horas equivalentes à plena carga - aquecimento do processo | h | 0 |  | Zonas do Prédio 1: Completar as cargas mensais do processo | [13 empty] | Std pro kW elect | 0 | 0 | 0 | 0 | 0 | 0 | 0 | 0 | 0 | 0 | 0 | 0 | 0 | 0 | [5 empty] | 41408
| Horas equivalentes à plena carga - aquecimento do processo | h | #DIV/0! | [29 empty] | 0 | 0 | 0 | 0 | 0 | 0 | 0 | 0 | 0 | 0 | 0 | 0 | 0 | 0 | [5 empty] | 41408
| Demanda aquecimento ambiente | MWh | 0 | [18 empty] | MWh | 0 | million Btu | 0 | [7 empty] | 0 | 0 | 0 | 0 | 0 | 0 | 0 | 0 | 0 | 0 | 0 | 0 | 0 | 0 | [5 empty] | 41410 | bar: Zonas do Prédio 1 to Zonas do Prédio 14
| Demanda p/ aquecimento do processo | MWh | 0 | [18 empty] | MWh | 0 | million Btu | 0 | [6 empty] | 0 | 0 | 0 | 0 | 0 | 0 | 0 | 0 | 0 | 0 | 0 | 0 | 0 | 0 | 0 | [5 empty] | 41412 | bar: Zonas do Prédio 1 to Zonas do Prédio 14
| Demanda total p/ aquecimento | MWh | 0 |  | 0 | - | - | - | - | - | - | - | - | - | - | - | - | - |  |  |  | MWh | 0 | million Btu | 0 | [6 empty] | 1 | 0 | [18 empty] | 41414
| Carga total p/ aquecimento de ponta | kW | 0 | [18 empty] | kW | 0 | million Btu/h | 0 | [7 empty] | 0 | 0 | 0 | 0 | 0 | 0 | 0 | 0 | 0 | 0 | 0 | 0 | 0 | 0 | [5 empty] | 41416 | bar: Zonas do Prédio 1 to Zonas do Prédio 14
| Consumo de combustível - unitário |  | - | [28 empty] | Pro MWh elect | 0 | 0 | 0 | 0 | 0 | 0 | 0 | 0 | 0 | 0 | 0 | 0 | 0 | 0 | [5 empty] | 41418 | bar: Zonas do Prédio 1 to Zonas do Prédio 14
| Consumo de combustível - anual |  | - |  | 0 | 0 | 0 | 0 | 0 | 0 | 0 | 0 | 0 | 0 | 0 | 0 | 0 | 0 | [33 empty] | 41420
| Preço combustível - unidade |  | - |  | €/m³ | - | - | - | - | - | - | - | - | - | - | - | - | - | [33 empty] | 41422
| Preço do combustível |  | - | [48 empty] | 2010108
| Custo do combustível |  | 0 | [48 empty] | 5097210 | bar: Zonas do Prédio 1 to Zonas do Prédio 14
Ações de eficiência energética do caso proposto | [51 empty] | 41500
| Ações de eficiência energética no uso final | % | 0% | [18 empty] | h | #DIV/0! | [28 empty] | 41501
| Carga líquida de aquecimento de ponta | kW | 0 | [18 empty] | kW | 0 | million Btu/h | 0 | [7 empty] | 0 | 0 | 0 | 0 | 0 | 0 | 0 | 0 | 0 | 0 | 0 | 0 | 0 | 0 | [5 empty] | 41502 | bar: Zonas do Prédio 1 to Zonas do Prédio 14
| Demanda líquida de aquecimento | MWh | 0 | [18 empty] | MWh | 0 | million Btu | 0 | [7 empty] | 0 | 0 | 0 | 0 | 0 | 0 | 0 | 0 | 0 | 0 | 0 | 0 | 0 | 0 | [5 empty] | 41504 | bar: Zonas do Prédio 1 to Zonas do Prédio 14
41000
Rede de aquecimento municipal do caso proposto |  |  | Estimado/Total | [48 empty] | 42000
| Critérios p/ projeto da rede de aquecimento | [30 empty] | 14.7 | DEGREE-DAYS AND DESIGN AMBIENT TEMPERATURES | [18 empty] | 42100
| Temp. de fornecimento projetada | °C | [19 empty] | °C | 0 | °F | 32 | [26 empty] | 42102
| Temp. de retorno projetada | °C | [19 empty] | °C | 0 | °F | 32 | [26 empty] | 42104
| Diferencial de temperatura | °C | 0 | [18 empty] | °C | 0 | °F | 0 | [26 empty] | 42106
| Linha principal de distribuição de calor | [50 empty] | 42200
| Sobredimensiona. do tubo principal da rede | % | [49 empty] | 42202
| Secções de tubos | Carga | Comprimento | Dimens. Tubo | Zonas do Prédio 1: O condomínio é atendido por esta secção de tubo ? (sim/não) | [14 empty] | Including degree-day independent heating | [18 empty] | 42204
|  | kW | m | mm | 1 | 2 | 3 | 4 | 5 | 6 | 7 | 8 | 9 | 10 | 11 | 12 | 13 | 14 |  |  |  | kW | million Btu/h | m | [8 empty] | DD independent | [18 empty] | 42204
| Secção 1 | 0 | 1 |  | O condomínio é atendido por esta secção de tubo ? (sim/não) 1: Sim |  |  |  | 0 | 0 | 1 | [8 empty] | DD/day | Base Load | [17 empty] | 42204
| Secção 2 | 0 | [19 empty] | 0 | 0 | 0 | [8 empty] | 0 | 0 | [17 empty] | 42204
| Secção 3 | 0 | [19 empty] | 0 | 0 | 0 | [27 empty] | 42204
| Secção 4 | 0 | [19 empty] | 0 | 0 | 0 | [27 empty] | 42204
| Secção 5 | 0 | [19 empty] | 0 | 0 | 0 | [27 empty] | 42204
| Secção 6 | 0 | [19 empty] | 0 | 0 | 0 | [27 empty] | 42204
| Secção 7 | 0 | [19 empty] | 0 | 0 | 0 | [27 empty] | 42204
| Secção 8 | 0 | [19 empty] | 0 | 0 | 0 | [27 empty] | 42204
| Secção 9 | 0 | [19 empty] | 0 | 0 | 0 | [27 empty] | 42204
| Secção 10 | 0 | [19 empty] | 0 | 0 | 0 | [27 empty] | 42204
| Secção 11 | 0 | [19 empty] | 0 | 0 | 0 | [27 empty] | 42204
| Secção 12 | 0 | [19 empty] | 0 | 0 | 0 | [27 empty] | 42204
| Secção 13 | 0 | [19 empty] | 0 | 0 | 0 | [27 empty] | 42204
| Comprimento total do tubo da linha de distribuição principal | m | 1 | [18 empty] | m | 1 | ft | 3.2808 | [26 empty] | 42206
| Linha secundária de distribuição de calor | [50 empty] | 42300
| Sobredimens. tubo secundário da rede distrib. | % |  |  | O condomínio é atendido por esta secção de tubo ? (sim/não) 1: Comprimento do tubo da linha de distribuição secundária por condomínio | [33 empty] | 42302
| Comprimento da secção de tubo | m | 0 | m | [17 empty] | m | 0 | ft | 0 | [7 empty] | 0 | 0 | 0 | 0 | 0 | 0 | 0 | 0 | 0 | 0 | 0 | 0 | 0 | 0 | [5 empty] | 42304
| Dimens. Tubo | mm | [49 empty] | 42306 | bar: O condomínio é atendido por esta secção de tubo ? (sim/não) 1 to O condomínio é atendido por esta secção de tubo ? (sim/não) 14
| Custo da rede municipal de calor | [50 empty] | 42400
| Comprimento total de tubos | m | 1 | [18 empty] | m | 1 | ft | 3.2808 | [26 empty] | 42402
| Método de avaliação de custos |  | Fórmula | [16 empty] | 21 |  | '=HideCodeLN_Heat_CM | [29 empty] | 42404
| Tipo de conexão - estação de transferência de energia |  | Direto | [48 empty] | 42406
| Fator de custo - estação transferência de energia | [50 empty] | 42408
| Fator de custo - tubos linha principal de distribuição | [50 empty] | 42410
| Fator de custo - tubos linha secundária de distribuição | [50 empty] | 42412
| Taxa de câmbio | €/CAD | [49 empty] | 42414
[5 empty] | O condomínio é atendido por esta secção de tubo ? (sim/não) 1: Custos das redes de distribuição secundárias e ETEn por condomínio | [33 empty] | 42400
| Custo - estaçao(ões) transfer. de energia |  | 0 | [48 empty] | 42416 | bar: O condomínio é atendido por esta secção de tubo ? (sim/não) 1 to O condomínio é atendido por esta secção de tubo ? (sim/não) 14
| Custo - estaçao(ões) transfer. de energia |  | 0 | [48 empty] | 42416
| Custo - Tubo linha secundária distribuição |  | 0 | [48 empty] | 42418 | bar: O condomínio é atendido por esta secção de tubo ? (sim/não) 1 to O condomínio é atendido por esta secção de tubo ? (sim/não) 14
| Custo - Tubo linha secundária distribuição |  | 0 | [48 empty] | 42418
| Custo Total - conexão do condomínio |  | 0 |  | #VALUE! | - | - | - | - | - | - | - | - | - | - | - | - | - | [33 empty] | 42420
| Custo Total - conexão do condomínio |  | 0 |  | O condomínio é atendido por esta secção de tubo ? (sim/não) 1: 0 | [33 empty] | 42420
42400
[5 empty] | O condomínio é atendido por esta secção de tubo ? (sim/não) 1: Custo - tubos da linha principal de distribuiçao por categoria de dimensão | [33 empty] | 42400
| Sumário das dimensões dos tubos da linha de distribuição principal | mm |  |  | DN 32 | DN 40 | DN 50 | DN 65 | DN 80 | DN 100 | DN 125 | DN 150 | DN 175 | DN 200 | DN 250 | DN 300 | DN 350 | DN 400 + | [33 empty] | 42422
| Sumário - comprimento dos tubos da linha de distribuição principal | m | [30 empty] | - | - | - | - | - | - | - | - | - | - | - | - | - | - | [5 empty] | 42424 | bar: O condomínio é atendido por esta secção de tubo ? (sim/não) 1 to O condomínio é atendido por esta secção de tubo ? (sim/não) 14
| Sumário - custos dos tubos da linha de distribuição principal |  | 0 | [48 empty] | 42426 | bar: O condomínio é atendido por esta secção de tubo ? (sim/não) 1 to O condomínio é atendido por esta secção de tubo ? (sim/não) 14
| Sumário - custos dos tubos da linha de distribuição principal |  | 0 |  | O condomínio é atendido por esta secção de tubo ? (sim/não) 1: 56; O condomínio é atendido por esta secção de tubo ? (sim/não) 2: 65; O condomínio é atendido por esta secção de tubo ? (sim/não) 4: 2000; O condomínio é atendido por esta secção de tubo ? (sim/não) 5: 2000; O condomínio é atendido por esta secção de tubo ? (sim/não) 8: 2200; O condomínio é atendido por esta secção de tubo ? (sim/não) 9: 150 | [33 empty] | 42426
42400
| Custo total rede municipal de calor |  | 0 | [48 empty] | 42428
42000
40000
Projeto de Refrigeração |  | Unidade | [49 empty] | 43000
43000
Sistema de refrigeração do caso referência |  | Prédio individual - refrigeração ambiental | [17 empty] | 1 |  | =HideCodeLN_CPT | [29 empty] | 43200
[22 empty] | h | 0 | 0 | 2099.3 | [7 empty] | Equivalent Full Load Hours (EFLH) | 0 | Hours | [16 empty] | 43200
| Área de piso resfriado para o prédio | m² | [19 empty] | m² | 0 | [28 empty] | 43302
| Tipo de Combustível |  | Eletricidade | [48 empty] | 2010106
| Coeficiente de desempenho - sazonal | [50 empty] | 2010112
| Cálculo da carga de refrigeração | [50 empty] | 43400
| Carga de refrigeração por prédio | W/m² | [19 empty] | W/m² | 0 | [28 empty] | 43402
| Demanda refrigeração independente da temperatura externa | % | [20 empty] | 0 | [28 empty] | 43403
| Carga ponta refrigeração do processo | kW | [19 empty] | kWch | 0 | [28 empty] | 43404
| Características carga de refrigeração do processo |  | Padrão | [16 empty] | 1 | [31 empty] | 43406
| Horas equivalentes a plena carga - refrigeração processo | h | 0 |  | O condomínio é atendido por esta secção de tubo ? (sim/não) 1: Completar as cargas mensais do processo | [33 empty] | 43408
| Horas equivalentes a plena carga - refrigeração processo | h | [20 empty] | 0 | [28 empty] | 43408
| Demanda de climatização | MWh | - | [18 empty] | MWh | - | RTh | #VALUE! | [26 empty] | 43410
| Demanda de frio do processo | MWh | 0 | [18 empty] | MWh | 0 | RTh | 0 | [26 empty] | 43412
| Demanda total de frio | MWh | - | [18 empty] | MWh | - | RTh | #VALUE! | [26 empty] | 43414
| Carga total de ponta de frio | kW | 0 | [18 empty] | kW | 0 | RT | 0 | [26 empty] | 43416
| Consumo de combustível - anual | MWh | 0 | [48 empty] | 41420
| Preço do combustível | €/kWh | [49 empty] | 2010108
| Custo do combustível |  | 0 | [48 empty] | 5097210
Ações de eficiência energética do caso proposto | [51 empty] | 43500
| Ações de eficiência energética no uso final | % | [49 empty] | 43502
| Carga líquida de ponta de frio | kW | 0 | [18 empty] | kW | 0 | RT | 0 | [26 empty] | 43504
| Demanda líquida de frio | MWh | 0 | [18 empty] | MWh | 0 | RTh | 0 | [26 empty] | 43506
43000
[5 empty] | O condomínio é atendido por esta secção de tubo ? (sim/não) 1: Zonas do Prédio | [33 empty] | 43202
[5 empty] | 1 | 2 | 3 | 4 | 5 | 6 | 7 | 8 | 9 | 10 | 11 | 12 | 13 | 14 | [33 empty] | 43302
| Área de piso refrigerado/zona do prédio | m² | 1 | [18 empty] | m² | 1 | ft² | 10.7639 | [7 empty] | 1 | 0 | 0 | 0 | 0 | 0 | 0 | 0 | 0 | 0 | 0 | 0 | 0 | 0 | [5 empty] | 43302 | bar: Zonas do Prédio 1 to Zonas do Prédio 14
| Número de prédios no condomínio | prédio | 1 | [48 empty] | 41312 | bar: Zonas do Prédio 1 to Zonas do Prédio 14
| Tipo de Combustível |  |  |  | Eletricidade | Eletricidade | Eletricidade | Eletricidade | Eletricidade | Eletricidade | Eletricidade | Eletricidade | Eletricidade | Eletricidade | Eletricidade | Eletricidade | Eletricidade | Eletricidade | [33 empty] | 2010106
| Coeficiente de desempenho - sazonal |  | - | [48 empty] | 2010112
| Cálculo da carga de refrigeração | [50 empty] | 43400
| Carga de refrigeração por zona | W/m² | - | [29 empty] | 0 | 0 | 0 | 0 | 0 | 0 | 0 | 0 | 0 | 0 | 0 | 0 | 0 | 0 | [5 empty] | 43402
| Demanda refrigeração independente da temperatura externa | % | [49 empty] | 43403
| Carga ponta refrigeração do processo | kW | 0 | [18 empty] | kW | 0 | RT | 0 | [6 empty] | #DIV/0! | 0 | 0 | 0 | 0 | 0 | 0 | 0 | 0 | 0 | 0 | 0 | 0 | 0 | 0 | [5 empty] | 43404
| Características carga de refrigeração do processo |  | Padrão | [16 empty] | 1 | [11 empty] | Space kW | 0 | 0 | 0 | 0 | 0 | 0 | 0 | 0 | 0 | 0 | 0 | 0 | 0 | 0 | [5 empty] | 43406
| Horas equivalentes a plena carga - refrigeração processo | h | 0 |  | Zonas do Prédio 1: Completar as cargas mensais do processo | [13 empty] | Process kW | 0 | 0 | 0 | 0 | 0 | 0 | 0 | 0 | 0 | 0 | 0 | 0 | 0 | 0 | [5 empty] | 43408
| Horas equivalentes a plena carga - refrigeração processo | h | #DIV/0! | [29 empty] | 0 | 0 | 0 | 0 | 0 | 0 | 0 | 0 | 0 | 0 | 0 | 0 | 0 | 0 | [5 empty] | 43408
| Demanda de climatização | MWh | 0 | [18 empty] | MWh | 0 | RTh | 0 | [7 empty] | 0 | 0 | 0 | 0 | 0 | 0 | 0 | 0 | 0 | 0 | 0 | 0 | 0 | 0 | [5 empty] | 43410 | bar: Zonas do Prédio 1 to Zonas do Prédio 14
| Demanda de frio do processo | MWh | 0 | [18 empty] | MWh | 0 | RTh | 0 | [6 empty] | 0 | 0 | 0 | 0 | 0 | 0 | 0 | 0 | 0 | 0 | 0 | 0 | 0 | 0 | 0 | [5 empty] | 43412 | bar: Zonas do Prédio 1 to Zonas do Prédio 14
| Demanda total de frio | MWh | 0 |  | FALSE | FALSE | FALSE | FALSE | FALSE | FALSE | FALSE | FALSE | FALSE | FALSE | FALSE | FALSE | FALSE | FALSE |  |  |  | MWh | 0 | RTh | 0 | [6 empty] | 1 | FALSE | FALSE | FALSE | FALSE | FALSE | FALSE | FALSE | FALSE | FALSE | FALSE | FALSE | FALSE | FALSE | FALSE | [5 empty] | 43414
| Carga total de ponta de frio | kW | 0 | [18 empty] | kW | 0 | RT | 0 | [7 empty] | 0 | 0 | 0 | 0 | 0 | 0 | 0 | 0 | 0 | 0 | 0 | 0 | 0 | 0 | [5 empty] | 43416 | bar: Zonas do Prédio 1 to Zonas do Prédio 14
| Consumo de combustível - unitário |  | - |  | MWh | - | - | - | - | - | - | - | - | - | - | - | - | - | [13 empty] | MWh-process | 0 | 0 | 0 | 0 | 0 | 0 | 0 | 0 | 0 | 0 | 0 | 0 | 0 | 0 | [5 empty] | 41418
| Consumo de combustível - anual |  | - |  | 0 | 0 | 0 | 0 | 0 | 0 | 0 | 0 | 0 | 0 | 0 | 0 | 0 | 0 | [33 empty] | 41420
| Preço combustível - unidade |  | - |  | €/kWh | - | - | - | - | - | - | - | - | - | - | - | - | - | [33 empty] | 41422
| Preço do combustível |  | - | [48 empty] | 2010108
| Custo do combustível |  | 0 | [48 empty] | 5097210 | bar: Zonas do Prédio 1 to Zonas do Prédio 14
Ações de eficiência energética do caso proposto | [51 empty] | 43500
| Ações de eficiência energética no uso final | % | #DIV/0! | [18 empty] | h | 0 | [28 empty] | 43502
| Carga líquida de ponta de frio | kW | 0 | [18 empty] | kW | 0 | RT | 0 | [7 empty] | 0 | 0 | 0 | 0 | 0 | 0 | 0 | 0 | 0 | 0 | 0 | 0 | 0 | 0 | [5 empty] | 43504 | bar: Zonas do Prédio 1 to Zonas do Prédio 14
| Demanda líquida de frio | MWh | 0 | [18 empty] | MWh | 0 | RTh | 0 | [7 empty] | 0 | 0 | 0 | 0 | 0 | 0 | 0 | 0 | 0 | 0 | 0 | 0 | 0 | 0 | [5 empty] | 43506
43000
Rede de distribuição de frio do caso proposto |  |  | Estimado/Total | [29 empty] | DEGREE-DAYS AND DESIGN AMBIENT TEMPERATURES | [18 empty] | 44000
| Critérios de projeto - tubos refrigeração | [31 empty] | Used design values |  | Database | [16 empty] | 44100
| Temp. de fornecimento projetada | °C | [19 empty] | °C | 0 | °F | 32 | [7 empty] | 1%-X | deg.day | 1% (C) | [16 empty] | 44102
| Temp. de retorno projetada | °C | [19 empty] | °C | 0 | °F | 32 | [26 empty] | 44104
| Diferencial de temperatura | °C | 0 | [18 empty] | °C | 0 | °F | 0 | [7 empty] | 31.3 | 21.3 | 31.3 | [16 empty] | 44106
| Linha principal de distribuição de frio | [50 empty] | 44200
| Sobredimensiona. do tubo principal da rede | % | [30 empty] | Including degree-day independent heating | [18 empty] | 42202
| Secções de tubos | Carga | Comprimento | Dimens. Tubo | Zonas do Prédio 1: O condomínio é atendido por esta secção de tubo ? (sim/não) | [14 empty] | DD independent | [18 empty] | 44204
|  | kW | m | mm | 1 | 2 | 3 | 4 | 5 | 6 | 7 | 8 | 9 | 10 | 11 | 12 | 13 | 14 |  |  |  | kW | RT | m | [8 empty] | DD/year | DD/day | Base Load | [16 empty] | 44204
| Secção 1 | 0 | 1 |  | O condomínio é atendido por esta secção de tubo ? (sim/não) 1: Sim |  |  |  | 0 | 0 | 1 | [8 empty] | 0 | 0 | 0 | [16 empty] | 44204
| Secção 2 | 0 | [19 empty] | 0 | 0 | 0 | [27 empty] | 44204
| Secção 3 | 0 | [19 empty] | 0 | 0 | 0 | [27 empty] | 44204
| Secção 4 | 0 | [19 empty] | 0 | 0 | 0 | [27 empty] | 44204
| Secção 5 | 0 | [19 empty] | 0 | 0 | 0 | [27 empty] | 44204
| Secção 6 | 0 | [19 empty] | 0 | 0 | 0 | [27 empty] | 44204
| Secção 7 | 0 | [19 empty] | 0 | 0 | 0 | [27 empty] | 44204
| Secção 8 | 0 | [19 empty] | 0 | 0 | 0 | [27 empty] | 44204
| Secção 9 | 0 | [19 empty] | 0 | 0 | 0 | [27 empty] | 44204
| Secção 10 | 0 | [19 empty] | 0 | 0 | 0 | [27 empty] | 44204
| Secção 11 | 0 | [19 empty] | 0 | 0 | 0 | [27 empty] | 44204
| Secção 12 | 0 | [19 empty] | 0 | 0 | 0 | [27 empty] | 44204
| Secção 13 | 0 | [19 empty] | 0 | 0 | 0 | [27 empty] | 44204
| Comprimento total do tubo da linha de distribuição principal | m | 1 | [18 empty] | m | 1 | ft | 3.2808 | [26 empty] | 44206
| Linhas secundárias de distribuição de frio | [50 empty] | 44300
| Sobredimens. tubo secundário da rede distrib. | % |  |  | O condomínio é atendido por esta secção de tubo ? (sim/não) 1: Comprimento do tubo da linha de distribuição secundária por condomínio | [33 empty] | 42302
| Comprimento da secção de tubo | m | 0 | m | [17 empty] | m | 0 | ft | 0 | [7 empty] | 0 | 0 | 0 | 0 | 0 | 0 | 0 | 0 | 0 | 0 | 0 | 0 | 0 | 0 | [5 empty] | 44304
| Dimens. Tubo | mm |  |  | N/A | #DIV/0! | #DIV/0! | #DIV/0! | #DIV/0! | #DIV/0! | #DIV/0! | #DIV/0! | #DIV/0! | #DIV/0! | #DIV/0! | #DIV/0! | #DIV/0! | #DIV/0! | [33 empty] | 42306
| Custo rede local distribuição de frio | [50 empty] | 44400
| Comprimento total de tubos | m | 1 | [18 empty] | m | 1 | ft | 3.2808 | [26 empty] | 44402
| Método de avaliação de custos |  | Fórmula | [16 empty] | 21 |  | =HideCodeLN_Cool_CM | [29 empty] | 42404
| Tipo de conexão - estação de transferência de energia |  | Direto | [48 empty] | 44406
| Fator de custo - estação transferência de energia | [50 empty] | 42408
| Fator de custo - tubos linha principal de distribuição | [50 empty] | 42410
| Fator de custo - tubos linha secundária de distribuição | [50 empty] | 42412
| Taxa de câmbio | €/CAD | [49 empty] | 42414
[5 empty] | O condomínio é atendido por esta secção de tubo ? (sim/não) 1: Custos das redes de distribuição secundárias e ETEn por condomínio | [33 empty] | 44400
| Custo - estaçao(ões) transfer. de energia |  | 0 |  | 0 | 0 | 0 | 0 | 0 | 0 | 0 | 0 | 0 | 0 | 0 | 0 | 0 | 0 | [33 empty] | 44416
| Custo - estaçao(ões) transfer. de energia |  | 0 |  |  | 6001 | 6002 | 6003 | 6004 | 6005 | 6006 | 6007 | 6008 | 6009 | 6010 | 6011 | 6012 | 6013 | [33 empty] | 44416
| Custo - Tubo linha secundária distribuição |  | 0 |  | - | [46 empty] | 44418 | bar: 6001 to 6013
| Custo - Tubo linha secundária distribuição |  | 0 |  |  | 15001 | 15002 | 15003 | 15004 | 15005 | 15006 | 15007 | 15008 | 15009 | 15010 | 15011 | 15012 | 15013 | [33 empty] | 44418
| Custo Total - conexão do condomínio |  | 0 |  | #VALUE! | [46 empty] | 42420 | bar: 6001 to 6013
| Custo Total - conexão do condomínio |  | 0 |  | 0 | [46 empty] | 42420
44400
[5 empty] | Custo - tubos da linha principal de distribuiçao por categoria de dimensão | [46 empty] | 44400
| Sumário das dimensões dos tubos da linha de distribuição principal | mm |  |  | DN 32 | DN 40 | DN 50 | DN 65 | DN 80 | DN 100 | DN 125 | DN 150 | DN 175 | DN 200 | DN 250 | DN 300 | DN 350 | DN 400 + | [33 empty] | 42422
| Sumário - comprimento dos tubos da linha de distribuição principal | m |  |  | - | [27 empty] | - | - | - | - | - | - | - | - | - | - | - | - | - | - | [5 empty] | 42424 | bar: 6001 to 6013
| Sumário - custos dos tubos da linha de distribuição principal |  | 0 |  | - | [46 empty] | 44426 | bar: 6001 to 6013
| Sumário - custos dos tubos da linha de distribuição principal |  | 0 |  | 200 | 200 | 200 | 200 | 200 | 300 | 200 | 350 |  | 200 | 200 | 200 | 200 | 200 | [33 empty] | 44426
44400
| Custo total rede local de ditribuição de frio |  | 0 | [48 empty] | 44428
44000
40000
Projeto produção de Eletricidade |  | Unidade | [49 empty] | 45000
Sistema de produção de eletricidade do caso referência | [21 empty] | 1 | Formatting of input power cells | [28 empty] | 45100
| Tipo de grid |  | Rede Central | [16 empty] | 1 |  | 1 | [29 empty] | 5011002
| Carga de ponta - sistema isolado | kW | [49 empty] | 45104
| Carga mínima - sistema isolado | kW | [49 empty] | 45106
| Tecnologia | [50 empty] | 45108
| Tipo de Combustível |  | Gas natural - m³ | [18 empty] | 0 | $/GJ | [28 empty] | 2010106
| Preço do combustível | €/m³ | [49 empty] | 2010108
| Capacidade | kW | [19 empty] | 0 | GJ | [28 empty] | 5011010
| Preço do calor | kJ/kWh | [19 empty] | 0 | kJ/kWh | 0 | Fuel consumption | [26 empty] | 3011044
| Custo anual O&M | € | [49 empty] | 5011014
| Preço da eletricidade - caso de referência | €/kWh | #DIV/0! | [18 empty] | 0 | $/kWh | Power to grid cost | [27 empty] | 5011016
| Custo total de eletricidade |  | 0 | [48 empty] | 5011018
45100
Características da carga do caso de referência | [5 empty] | 6004: Características da carga do caso proposto | [13 empty] | Cooling load | [18 empty] | 46000 | 47000
| Mês |  | Eletricidade carga média bruta kW | Eletricidade carga média líq. kW | Refrigeração % de tempo de operação do processo | Refrigeração carga média kW | Aquecimento % de tempo de operação do processo | Aquecimento carga média kW | Mês |  | Eletricidade carga média líq. kW | Eletricidade para refrigeração kW | Carga do sistema elétrico kW | Carga do sistema de refrigeração kW | Aquecimento carga média líq. kW | Calor para produção de frio kW | Carga do sistema de aquecimento kW |  |  |  |  | 0 |  |  |  | Eletricidade |  | Aquecimento |  | Refrigeração |  |  | Process | space cooling |  |  | Formula =1, Detailed =2 |  | Process | Heating | [10 empty] | 46000 | 47000
Janeiro | Janeiro |  |  | 0 |  | 0 |  | 0 | Janeiro |  | 0 | 0 | 0 | 0 | 0 | 0 | 0 |  |  |  |  | 0 |  |  |  | 0 | 0 |  | 0 |  | 0 |  | load | load | h | Code |  |  | Load | load | h | Code | Formula =1, Detailed =2 | [7 empty] | 46000 | 47000
Fev | Fevereiro |  |  | 0 |  | 0 |  | 0 | Fevereiro |  | 0 | 0 | 0 | 0 | 0 | 0 | 0 |  |  |  |  | 0 |  |  |  | 0 | 0 |  | 0 |  | 0 | Single space |  | 0 |  | 1 |  | Single space |  | 0 |  | 1 | [8 empty] | 46000 | 47000
Mar | Março |  |  | 0 |  | 0 |  | 0 | Março |  | 0 | 0 | 0 | 0 | 0 | 0 | 0 |  |  |  |  | 0 |  |  |  | 0 | 0 |  | 0 |  | 0 | Single process | 0 | 0 | 0 | 2 | 1 | Single process | 0 | 0 | 0 | 2 | 1 | [7 empty] | 46000 | 47000
Abr | Abril |  |  | 0 |  | 0 |  | 0 | Abril |  | 0 | 0 | 0 | 0 | 0 | 0 | 0 |  |  |  |  | 0 |  |  |  | 0 | 0 |  | 0 |  | 0 |  | 0 | 0 | 0 | 3 | 1 |  | 0 | 0 | 0 | 3 | 1 | [7 empty] | 46000 | 47000
Mai | Maio |  |  | 0 |  | 0 |  | 0 | Maio |  | 0 | 0 | 0 | 0 | 0 | 0 | 0 |  |  |  |  | 0 |  |  |  | 0 | 0 |  | 0 |  | 0 | Multiple space |  | 0 |  | 4 |  | Multiple space |  | 0 |  | 4 | [8 empty] | 46000 | 47000
Junho | Junho |  |  | 0 |  | 0 |  | 0 | Junho |  | 0 | 0 | 0 | 0 | 0 | 0 | 0 |  |  |  |  | 0 |  |  |  | 0 | 0 |  | 0 |  | 0 | Multiple process | 0 | 0 | #DIV/0! | 5 | 1 | Multiple process | 0 |  | #DIV/0! | 5 | 1 | [7 empty] | 46000 | 47000
Julho | Julho |  |  | 0 |  | 0 |  | 0 | Julho |  | 0 | 0 | 0 | 0 | 0 | 0 | 0 |  |  |  |  | 0 |  |  |  | 0 | 0 |  | 0 |  | 0 |  | 0 | 0 | #DIV/0! | 6 | 1 |  | 0 | 0 | #DIV/0! | 6 | 1 | [7 empty] | 46000 | 47000
Ago | Agosto |  |  | 0 |  | 0 |  | 0 | Agosto |  | 0 | 0 | 0 | 0 | 0 | 0 | 0 |  |  |  |  | 0 |  |  |  | 0 | 0 |  | 0 |  | 0 | [19 empty] | 46000 | 47000
Set | Setembro |  |  | 0 |  | 0 |  | 0 | Setembro |  | 0 | 0 | 0 | 0 | 0 | 0 | 0 |  |  |  |  | 0 |  |  |  | 0 | 0 |  | 0 |  | 0 | Selected | 0 | 0 | 0 | 1 | 0 | Selected | 0 | 0 | 0 | 1 | 0 | [7 empty] | 46000 | 47000
Out | Outubro |  |  | 0 |  | 0 |  | 0 | Outubro |  | 0 | 0 | 0 | 0 | 0 | 0 | 0 |  |  |  |  | 0 |  |  |  | 0 | 0 |  | 0 |  | 0 |  | 1 | [5 empty] | 1 | [11 empty] | 46000 | 47000
Novembro | Novembro |  |  | 0 |  | 0 |  | 0 | Novembro |  | 0 | 0 | 0 | 0 | 0 | 0 | 0 |  |  |  |  | 0 |  |  |  | 0 | 0 |  | 0 |  | 0 | [19 empty] | 46000 | 47000
Dez | Dezembro |  |  | 0 |  | 0 |  | 0 | Dezembro |  | 0 | 0 | 0 | 0 | 0 | 0 | 0 |  |  |  |  | 0 | 1e-07 | LN_zero |  | 0 | 0 |  | 0 |  | 0 | [19 empty] | 46000 | 47000
[51 empty] | 46000 | 47000
| Carga de ponta sist. elétrico acima da média mensal máxima |  |  | 0 | Retornar | 6002: Retornar; 6006: 0; 6007: 0; 6008: 0 |  |  |  | 0 | 1e-07 |  |  |  | 0 | 0 | 0 |  | 0 | [19 empty] | 46000 | 47000
| Carga de pico - anual |  | 0 | 0 | 100% | 0 | 100% | 0 | Carga de pico - anual |  | 0 | 0 | 0 | 0 | 0 | 0 | 0 | [11 empty] | 0 |  | 0 | [19 empty] | 46000 | 47000
[6 empty] | 6004: 0 | [32 empty] | 46000 | 47000
| Demanda de eletricidade | MWh | 0 | 0 | [46 empty] | 46000 | 47000
| Preço da eletricidade - caso de referência | €/kWh |  | 0 | [46 empty] | 46000 | 47000
| Custo total de eletricidade |  | 0 | 0 | [46 empty] | 46000 | 47000
[51 empty] | 46000 | 47000
Ações de eficiência energética do caso proposto | [50 empty] | 46100 | 47000
| Ações de eficiência energética no uso final | % |  |  |  | 6004: Carga e demanda do caso proposto; 6008: Eletricidade; 6010: Aquecimento; 6012: Refrigeração | [32 empty] | 46102 | 47100
| Carga ponta líquida de eletricidade | kW | 0 |  |  | 6004: Carga de ponta do sistema; 6007: kW; 6008: 0; 6010: 0; 6012: 0 | [32 empty] | 46104 | 47102
| Demanda líquida de eletricidade | MWh | 0 |  |  | 6004: Demanda de Energia do sistema; 6007: MWh; 6008: 0; 6010: 0; 6012: 0 | [32 empty] | 46106 | 47104
[51 empty] | 46000 | 47100
[51 empty] | 40000 | 40000
|  | Completar a planilha de Modelo Energético |  |  |  | 6008: Completar a planilha de Modelo Energético | [32 empty] | 40000 | 40000
[51 empty] | 40000 | 40000
EndOfVisibleWorksheet
| Titles for graphs |  | Unit choices and conversion factors |  |  | 6001: Drop-down list - Main distribution pipe section; 6004: Drop-down list - Connection type
| Gráfico das características da carga do caso referência |  | m² | 1 |  | 6001: Sim; 6004: Direto; 6011: Rede Central |  |  |  | kW | 0 | million Btu/h | 0 |  |  | Recip engine
| Gráfico das características da carga do caso proposto |  | pe² | 0.092903 |  | 6001: Não; 6004: Indireto; 6011: Rede Isolada |  |  |  | MWh | 0 | million Btu | 0 |  |  | Gas turbine
|  |  | °C | 1 |  | 6011: Fora da Rede |  |  |  | kW | 0 | RT | 0 |  |  | Steam turbine
|  |  | °F | 0.55556 |  | 6001: Drop-down list - Costing methodology |  |  |  | MWh | 0 | RTh | 0 |  |  | Other
|  |  | m | 1 |  | 6001: Fórmula; 6007: Hide heat process monthly; 6009: 1
|  |  | pe | 0.3048 |  | 6001: Detalhado; 6004: Padrão; 6007: Hide cooling process monthly; 6009: 1; 6011: Warning messages
|  |  | W/m² | 1 |  | 6004: Detalhado; 6007: Hide code Power monthly; 6009: 0; 6011: Verificar o valor
|  |  | (Btu/h)/pe² | 3.1546
|  |  | pe²/TR | 37855.0889
|  |  | kW | 1
|  |  | milhão Btu/h | 0.0034121 | 3.4121
|  |  | TRh | 0.28435 | 284.3451
|  |  | kJ/kWh | 1
|  |  | Btu/kWh | 1.0551
|  | Heating | ETS type | Direto | 0.75 | 6005: Cooling; 6006: ETS type; 6007: Direto; 6008: 0.75
|  |  | Cost factor for direct % of indirect |  | 0.75 | 6006: Cost factor for direct % of indirect; 6008: 0.75
|  |  | Pipe size and cost calculations |  |  | 6006: Pipe size and cost calculations
|  |  | Conversion factor |  |  | 6001: Cost factor; 6006: Conversion factor; 6009: Cost factor
|  |  | kW/(t*4.185)=kg/s |  |  | 6001: 2.64; 6006: kW/(t*4.185)=kg/s; 6009: 2.376
|  |  | m3/h=3.6*[kg/s] |  |  | 6001: 209; 6006: m3/h=3.6*[kg/s]; 6009: 300
|  |  | cp * cv |  |  | 6001: 4.185; 6006: cp * cv; 6009: 4.185
|  |  | kW | DN | m3/h | $ two pipes/m | Select | m | $ |  | kW | DN | m3/h | $ two pipes/m | Select | m | $
|  |  | 0 | 32 | 1.8 | 293.48 | DN 32 | 0 | 0 |  | 0 | 32 | 1.8 | 376.032 | DN 32 | 0 | 0
|  |  | 0 | 32 | 1.8 | 314.6 | DN 40 | 0 | 0 |  | 0 | 32 | 1.8 | 395.04 | DN 40 | 0 | 0
|  |  | 0 | 40 | 2.7 | 341 | DN 50 | 0 | 0 |  | 0 | 40 | 2.7 | 418.8 | DN 50 | 0 | 0
|  |  | 0 | 50 | 5.8 | 380.6 | DN 65 | 0 | 0 |  | 0 | 50 | 5.8 | 454.44 | DN 65 | 0 | 0
|  |  | 0 | 65 | 12 | 420.2 | DN 80 | 0 | 0 |  | 0 | 65 | 12 | 490.08 | DN 80 | 0 | 0
|  |  | 0 | 80 | 21 | 473 | DN 100 | 0 | 0 |  | 0 | 80 | 21 | 537.6 | DN 100 | 0 | 0
|  |  | 0 | 100 | 36 | 539 | DN 125 | 0 | 0 |  | 0 | 100 | 36 | 597 | DN 125 | 0 | 0
|  |  | 0 | 125 | 65 | 605 | DN 150 | 0 | 0 |  | 0 | 125 | 65 | 656.4 | DN 150 | 0 | 0
|  |  | 0 | 150 | 110 | 671 | DN 175 | 0 | 0 |  | 0 | 150 | 110 | 715.8 | DN 175 | 0 | 0
|  |  | 0 | 175 | 165 | 737 | DN 200 | 0 | 0 |  | 0 | 175 | 165 | 775.2 | DN 200 | 0 | 0
|  |  | 0 | 200 | 240 | 869 | DN 250 | 0 | 0 |  | 0 | 200 | 240 | 894 | DN 250 | 0 | 0
|  |  | 0 | 250 | 420 | 1001 | DN 300 | 0 | 0 |  | 0 | 250 | 420 | 1012.8 | DN 300 | 0 | 0
|  |  | 0 | 300 | 680 | 1133 | DN 350 | 0 | 0 |  | 0 | 300 | 680 | 1131.6 | DN 350 | 0 | 0
|  |  | 0 | 350 | 970 | 1265 | DN 400 | 0 | 0 |  | 0 | 350 | 970 | 1250.4 | DN 400 | 0 | 0
|  |  | 0 | 400 | 1350 | 1529 | DN 500 | 0 | 0 |  | 0 | 400 | 1350 | 1488 | DN 500 | 0 | 0
|  |  | 0 | 500 | 2200 | 1793 | DN 600 | 0 | 0 |  | 0 | 500 | 2200 | 1725.6 | DN 600 | 0 | 0
|  |  | 0 | 600 | 3100 | 2057 | DN 700 | 0 | 0 |  | 0 | 600 | 3100 | 1963.2 | DN 700 | 0 | 0
|  |  | 0 | 700 | 4200 | 2321 | DN 800 | 0 | 0 |  | 0 | 700 | 4200 | 2200.8 | DN 800 | 0 | 0
|  |  | 0 | 800 | 5400 | 2585 | DN 900 | 0 | 0 |  | 0 | 800 | 5400 | 2438.4 | DN 900 | 0 | 0
|  |  | 0 | 900 | 6900 | 2849 | DN 1000 | 0 | 0 |  | 0 | 900 | 6900 | 2676 | DN 1000 | 0 | 0
|  |  | 0 | 1000 | 8500 | 6001: N/A; 6002: N/A; 6006: 0; 6007: 1000; 6008: 8500; 6009: n/a; 6010: N/A
|  |  | Design conditions: |  | 0 | 6006: Design conditions:; 6008: 0
|  |  | Energy transfer station cost calculation |  |  | 6006: Energy transfer station cost calculation
|  |  | 252 | 100 | <= 100 kW | 6002: Factor; 6006: 230; 6007: 100; 6008: <= 100 kW; 6010: Factor
|  |  | -79 |  |  | 6002: Factor; 6006: -71.1; 6010: Factor
|  |  | 615 |  |  | 6002: Factor; 6006: 554; 6010: Factor
|  |  | 106 | 625 | > 625 kW | 6002: Factor; 6006: 95.4; 6007: 625; 6008: > 625 kW; 6010: Factor | [20 empty] | Proposed case
| Load calcs |  | Heating |  |  | 6005: Cooling; 6012: Power for heating |  |  |  |  | Power for cooling | [12 empty] | Heat and power load used in Equipment selection
|  |  | 0 | 0 |  | 6005: 0; 6006: 0 |  | 0 | 0 | Electr kW | [10 empty] | Electr kW | [5 empty] | Cooling | Type | Fuel | kW | Eff
[5 empty] | Process | 6007: Process; 6012: SpaceHeat |  |  | 0 | 0 | [9 empty] | 0 | 0 | [5 empty] | Base load | Bomba de calor |  | 0 | 0%
|  |  |  | Space | kW | 6001: h; 6006: Space; 6007: kW; 6008: h; 6012: Process |  |  | 0 | 0 | [9 empty] | 0 | 0 |  |  | HideCode_projectType2 |  | 2 | Peak load | Compressor |  | 0 | 0% | HideCodeLN_Cool_Heat
|  |  | HDD | 0 | 0 | 6001: 0; 6002: 1; 6005: CDD; 6006: 0; 6007: 0; 6008: 0; 6009: 1 |  |  | 0 | 0 | [9 empty] | 0 | 0 | [5 empty] | 0 |  |  |  |  | 0 | 0 | Load duration calculations
|  | h | % | kW | STD (kWh) | Std (kW) | Detailed (kWh) | Detailed (KW) | Total (kW) | % | kW | STD (kWh) | Std (kW) | Detailed (kWh) | Detailed (KW) | Total (kW) | Single space | Single process |  | Cluster space | Cluster process | Total | Single space | Single process | Cluster space | [6 empty] | Cluster process | Total | Total | Power total | Power kW | Heat kW | Cooling kW | Base load system | Peak load system | Fuel base | Fuel Peak | Total fuel if same | Sistema de Aquecimento | Sistema de produção de eletricidade | Month | F heating | h/month | hdd | Rank | cdd
| Jan | 732 | 0.4898 | 0 | 0 | 0 | 0 | 0 | 0 | 0% | 0 | 0 | 0 | 0 | 0 | 0 | #DIV/0! | 0 |  | 0 | 0 | #DIV/0! | #DIV/0! | 0 | 0 | [6 empty] | 0 | #DIV/0! | 0 | 0 | 0 | 0 | 0 | 0 | 0 | #DIV/0! | #DIV/0! | #DIV/0! | 0 | 0 | 1 | 0.9 | 744 | 8 | 1 | 0
| Feb | 661 | 0.3619 | 0 | 0 | 0 | 0 | 0 | 0 | 4.695% | 0 | 0 | 0 | 0 | 0 | 0 | #DIV/0! | 0 |  | 0 | 0 | #DIV/0! | #DIV/0! | 0 | 0 | [6 empty] | 0 | #DIV/0! | 0 | 0 | 0 | 0 | 0 | 0 | 0 | #DIV/0! | #DIV/0! | #DIV/0! | 0 | 0 | 2 | 0.78 | 672 | 7 | 3 | 1
| Mar | 732 | 0.2619 | 0 | 0 | 0 | 0 | 0 | 0 | 11.74% | 0 | 0 | 0 | 0 | 0 | 0 | #DIV/0! | 0 |  | 0 | 0 | #DIV/0! | #DIV/0! | 0 | 0 | [6 empty] | 0 | #DIV/0! | 0 | 0 | 0 | 0 | 0 | 0 | 0 | #DIV/0! | #DIV/0! | #DIV/0! | 0 | 0 | 3 | 0.76 | 744 | 5.5 | 4 | 2.5
| Apr | 708 | 0.17415 | 0 | 0 | 0 | 0 | 0 | 0 | 18.78% | 0 | 0 | 0 | 0 | 0 | 0 | #DIV/0! | 0 |  | 0 | 0 | #DIV/0! | #DIV/0! | 0 | 0 | [6 empty] | 0 | #DIV/0! | 0 | 0 | 0 | 0 | 0 | 0 | 0 | #DIV/0! | #DIV/0! | #DIV/0! | 0 | 0 | 4 | 0.7 | 720 | 4 | 6 | 4
| May | 732 | 0.068571 | 0 | 0 | 0 | 0 | 0 | 0 | 30.05% | 0 | 0 | 0 | 0 | 0 | 0 | #DIV/0! | 0 |  | 0 | 0 | #DIV/0! | #DIV/0! | 0 | 0 | [6 empty] | 0 | #DIV/0! | 0 | 0 | 0 | 0 | 0 | 0 | 0 | #DIV/0! | #DIV/0! | #DIV/0! | 0 | 0 | 5 | 0.66 | 744 | 1.6 | 7 | 6.4
| Jun | 708 | 0 | 0 | 0 | 0 | 0 | 0 | 0 | 45.07% | 0 | 0 | 0 | 0 | 0 | 0 | #DIV/0! | 0 |  | 0 | 0 | #DIV/0! | #DIV/0! | 0 | 0 | [6 empty] | 0 | #DIV/0! | 0 | 0 | 0 | 0 | 0 | 0 | 0 | #DIV/0! | #DIV/0! | #DIV/0! | 0 | 0 | 6 | 0.64 | 720 | 0 | 9 | 9.6
| Jul | 732 | 0 | 0 | 0 | 0 | 0 | 0 | 0 | 55.4% | 0 | 0 | 0 | 0 | 0 | 0 | #DIV/0! | 0 |  | 0 | 0 | #DIV/0! | #DIV/0! | 0 | 0 | [6 empty] | 0 | #DIV/0! | 0 | 0 | 0 | 0 | 0 | 0 | 0 | #DIV/0! | #DIV/0! | #DIV/0! | 0 | 0 | 7 | 0.63 | 744 | 0 | 9 | 11.8
| Aug | 732 | 0 | 0 | 0 | 0 | 0 | 0 | 0 | 55.4% | 0 | 0 | 0 | 0 | 0 | 0 | #DIV/0! | 0 |  | 0 | 0 | #DIV/0! | #DIV/0! | 0 | 0 | [6 empty] | 0 | #DIV/0! | 0 | 0 | 0 | 0 | 0 | 0 | 0 | #DIV/0! | #DIV/0! | #DIV/0! | 0 | 0 | 8 | 0.62 | 744 | 0 | 9 | 11.8
| Sep | 708 | 0 | 0 | 0 | 0 | 0 | 0 | 0 | 50.7% | 0 | 0 | 0 | 0 | 0 | 0 | #DIV/0! | 0 |  | 0 | 0 | #DIV/0! | #DIV/0! | 0 | 0 | [6 empty] | 0 | #DIV/0! | 0 | 0 | 0 | 0 | 0 | 0 | 0 | #DIV/0! | #DIV/0! | #DIV/0! | 0 | 0 | 9 | 0.61 | 720 | 0 | 9 | 10.8
| Oct | 732 | 0.025306 | 0 | 0 | 0 | 0 | 0 | 0 | 34.74% | 0 | 0 | 0 | 0 | 0 | 0 | #DIV/0! | 0 |  | 0 | 0 | #DIV/0! | #DIV/0! | 0 | 0 | [6 empty] | 0 | #DIV/0! | 0 | 0 | 0 | 0 | 0 | 0 | 0 | #DIV/0! | #DIV/0! | #DIV/0! | 0 | 0 | 10 | 0.59 | 744 | 0.6 | 8 | 7.4
| Nov | 708 | 0.22449 | 0 | 0 | 0 | 0 | 0 | 0 | 14.08% | 0 | 0 | 0 | 0 | 0 | 0 | #DIV/0! | 0 |  | 0 | 0 | #DIV/0! | #DIV/0! | 0 | 0 | [6 empty] | 0 | #DIV/0! | 0 | 0 | 0 | 0 | 0 | 0 | 0 | #DIV/0! | #DIV/0! | #DIV/0! | 0 | 0 | 11 | 0.59 | 720 | 5 | 5 | 3
| Dec | 732 | 0.40327 | 0 | 0 | 0 | 0 | 0 | 0 | 1.878% | 0 | 0 | 0 | 0 | 0 | 0 | #DIV/0! | 0 |  | 0 | 0 | #DIV/0! | #DIV/0! | 0 | 0 | [6 empty] | 0 | #DIV/0! | 0 | 0 | 0 | 0 | 0 | 0 | 0 | #DIV/0! | #DIV/0! | #DIV/0! | 0 | 0 | 12 | 0.49 | 744 | 7.6 | 2 | 0.4
| n13 | 143 | 1 | 0 | 0 | 0 | 0 | 0 | 0 | 100% | 0 | 0 | 0 | 0 | 0 | 0 | #DIV/0! | 0 |  | 0 | 0 | #DIV/0! | #DIV/0! | 0 | 0 | [6 empty] | 0 | #DIV/0! | 0 | 0 | 0 | 0 | 0 | 0 | 0 | #DIV/0! | #DIV/0! | #DIV/0! | 0 | 0
|  | 8760 |  |  | 0 | 6002: 0; 6009: 0
|  | MWh | 0 | 0 |  | 0 |  | 0 | 0 |  | 0 |  | 0 |  | 0 | 0 |  | 0 |  | 0 | 0 |  | #DIV/0! | 0 | 0 | [6 empty] | 0 |  |  | 0 | 0 | 0 | 0 | 0 | 0 | #DIV/0! | #DIV/0! | #DIV/0! | 0 | 0
|  |  |  | 0 |  | 6002: 0; 6004: 0; 6006: 0; 6009: 0; 6010: 0; 6011: 0
|  | Rank | Drop-down list - Existing or alternative main heating source | Drop-down list - Existing or alternative main heating source |  |  | kWh/unit |  | Heat single | Heating mult | Cool single | Cool multiple | Power | EEM | Total | GJ | Off-grid power | Total cost |  | Heat single | Heating mult | Cool single | Cool multiple | Power | EEM
|  | 1 | Biomassa | Biomassa | Biomassa | t | 5123.3732 | €/t | 0 | 0 | 0 | 0 |  | 0 | 0 | 0 | 0 | 0 |  | 0 | 0 | 0 | 0 |  | 0
|  | 1 | Carvão | Carvão | Carvão | t | 9045.5371 | €/t | 0 | 0 | 0 | 0 |  | 0 | 0 | 0 | 0 | 0 |  | 0 | 0 | 0 | 0 |  | 0
|  | 1 | Diesel (óleo #2) - gal | Diesel (óleo #2) - gal | Diesel (oleo#2) | gal | 38.1555 | €/gal | 0 | 0 | 0 | 0 |  | 0 | 0 | 0 | 0 | 0 |  | 0 | 0 | 0 | 0 |  | 0
|  | 1 | Diesel (óleo #2) - L | Diesel (óleo #2) - L | Diesel (oleo#2) | L | 10.0796 | €/L | 0 | 0 | 0 | 0 |  | 0 | 0 | 0 | 0 | 0 |  | 0 | 0 | 0 | 0 |  | 0
|  | 1 | Gasolina - gal | Eletricidade | Eletricidade | MWh | 1000 | €/kWh | 0 | 0 | 0 | 0 | 0 | 0 | 0 | 0 | 0 | 0 |  | 0 | 0 | 0 | 0 | 0 | 0
|  | 1 | Gasolina - L | Gasolina - gal | Gasolina | gal | 33.6138 | €/gal | 0 | 0 | 0 | 0 |  | 0 | 0 | 0 | 0 | 0 |  | 0 | 0 | 0 | 0 |  | 0
|  | 1 | Querosene - gal | Gasolina - L | Gasolina | L | 8.8798 | €/L | 0 | 0 | 0 | 0 |  | 0 | 0 | 0 | 0 | 0 |  | 0 | 0 | 0 | 0 |  | 0
|  | 1 | Querosene - L | Querosene - gal | Querosene | gal | 36.4099 | €/gal | 0 | 0 | 0 | 0 |  | 0 | 0 | 0 | 0 | 0 |  | 0 | 0 | 0 | 0 |  | 0
|  | 1 | Gaz natural - 100 pi³ | Querosene - L | Querosene | L | 9.6185 | €/L | 0 | 0 | 0 | 0 |  | 0 | 0 | 0 | 0 | 0 |  | 0 | 0 | 0 | 0 |  | 0
|  | 1 | Gás Natural - GJ | Gaz natural - 100 pi³ | Gás Natural | 100 pes³ | 26.7262 | €/100 pés³ | 0 | 0 | 0 | 0 |  | 0 | 0 | 0 | 0 | 0 |  | 0 | 0 | 0 | 0 |  | 0
|  | 1 | Gaz natural - kWh | Gás Natural - GJ | Gás Natural | GJ | 277.7778 | €/GJ | 0 | 0 | 0 | 0 |  | 0 | 0 | 0 | 0 | 0 |  | 0 | 0 | 0 | 0 |  | 0
|  | 1 | Gas natural - m³ | Gaz natural - kWh | Gás Natural | kWh | 1 | €/kWh | 0 | 0 | 0 | 0 |  | 0 | 0 | 0 | 0 | 0 |  | 0 | 0 | 0 | 0 |  | 0
|  | 1 | Gas natural - mmBtu | Gas natural - m³ | Gás Natural | m³ | 9.4383 | €/m³ | 0 | 0 | 0 | 0 |  | 0 | 0 | 0 | 0 | 0 |  | 0 | 0 | 0 | 0 |  | 0
|  | 1 | Gaz natural - térm. | Gas natural - mmBtu | Gás Natural | mmBtu | 293.0711 | €/mmBtu | 0 | 0 | 0 | 0 |  | 0 | 0 | 0 | 0 | 0 |  | 0 | 0 | 0 | 0 |  | 0
|  | 1 | Oleo (#6) - gal | Gaz natural - térm. | Gás Natural | térm. | 29.3071 | €/térm. | 0 | 0 | 0 | 0 |  | 0 | 0 | 0 | 0 | 0 |  | 0 | 0 | 0 | 0 |  | 0
|  | 1 | Oleo (#6) - L | Oleo (#6) - gal | Óleo (#6) | gal | 40.6821 | €/gal | 0 | 0 | 0 | 0 |  | 0 | 0 | 0 | 0 | 0 |  | 0 | 0 | 0 | 0 |  | 0
|  | 1 | Propano - gal | Oleo (#6) - L | Óleo (#6) | L | 10.7471 | €/L | 0 | 0 | 0 | 0 |  | 0 | 0 | 0 | 0 | 0 |  | 0 | 0 | 0 | 0 |  | 0
|  | 1 | Propano - kg | Propano - gal | Propano | gal | 25.7901 | €/gal | 0 | 0 | 0 | 0 |  | 0 | 0 | 0 | 0 | 0 |  | 0 | 0 | 0 | 0 |  | 0
|  | 1 | Propano - L | Propano - kg | Propano | kg | 13.3589 | €/kg | 0 | 0 | 0 | 0 |  | 0 | 0 | 0 | 0 | 0 |  | 0 | 0 | 0 | 0 |  | 0
|  | 1 | Combustível definido pelo usuário | Propano - L | Propano | L | 6.813 | €/L | 0 | 0 | 0 | 0 |  | 0 | 0 | 0 | 0 | 0 |  | 0 | 0 | 0 | 0 |  | 0
|  | 1 |  | Combustível definido pelo usuário | Combustível definido pelo usuário | kg | 5.5556 | €/kg | 0 | 0 | 0 | 0 |  | 0 | 0 | 0 | 0 | 0 |  | 0 | 0 | 0 | 0 |  | 0
|  | 1 |  | Free | Free |  | 1000 | - | 0 | 0 | 0 | 0 |  | 0 | 0 | 0 | 0 | 0 |  | 0 | 0 | 0 | 0 |  | 0
|  | 1 |  | Power | Power | MWh | 1000 | $/MWh | 0 | 0 | 0 | 0 |  | 0 | 0 | 0 | 0 | 0 |  | 0 | 0 | 0 | 0 |  | 0
|  | 1 |  | Heating | Heating | MWh | 1000 | $/MWh | 0 | 0 | 0 | 0 |  | 0 | 0 | 0 | 0 | 0 |  | 0 | 0 | 0 | 0 |  | 0
|  | 1 | Max |  |  | 6004: 0 |  | Cooling
[8 empty] | Quantity | Amount |  | Base case energy consumption |  |  |  | Off-grid energy consumption
|  |  |  | 1 | XX | Biomassa | t | 0 | 0 |  |  | GJ |  |  | Gás Natural | 0 | GJ
|  |  |  | 2 | XX | Gás Natural | m³ | 0 | 0 |  | Biomassa | 0 | 0 |  |  |  |  | Cost
|  |  |  | 3 | XX | Gás Natural | m³ | 0 | 0 |  | Carvão | 0 | 0 |  | Heating | 0 | Heating | 0
|  |  |  | 4 | XX | Gás Natural | m³ | 0 | 0 |  | Diesel (oleo#2) | 0 | 0 |  | Cooling | 0 | Cooling | 0
|  |  |  | 5 | XX | Gás Natural | m³ | 0 | 0 |  | Gasolina | 0 | 0 |  | Power | 1 | Power | 0
|  |  |  | 6 | XX | Gás Natural | m³ | 0 | 0 |  | Querosene | 0 | 0 |  | EEM | 0
|  |  |  | 7 | XX | Gás Natural | m³ | 0 | 0 |  | Gás Natural | 0 | 0 |  | Gas natural - m³ | 0 | 0
|  |  |  | 8 | XX | Gás Natural | m³ | 0 | 0 |  | Óleo (#6) | 0 | 0 |  | Eletricidade | 0 | 0
|  |  |  | 9 | XX | Gás Natural | m³ | 0 | 0 |  | Propano | 0 | 0 |  | 0 | 0 | 0
|  |  |  | 10 | XX | Gás Natural | m³ | 0 | 0 |  | Combustível definido pelo usuário | 0 | 0 |  | Eletricidade | 0 | 0
|  |  |  | 11 | XX | Gás Natural | m³ | 0 | 0 |  | Eletricidade | 0 | 0 |  | Gas natural - m³ | 0 | 0
|  |  |  | 12 | XX | Gás Natural | m³ | 0 | 0 |  |  | 0 |  |  | Eletricidade | 0 | 0
|  |  |  | 13 | XX | 6001: Gás Natural; 6002: m³; 6003: 0; 6004: 0; 6010: Gas natural - m³; 6011: 0; 6012: 0
|  |  |  | 14 | XX | 6001: Gás Natural; 6002: m³; 6003: 0; 6004: 0; 6010: Gas natural - m³; 6011: 0; 6012: 0
|  |  |  | 15 | XX | 6001: Gás Natural; 6002: m³; 6003: 0; 6004: 0; 6010: Gas natural - m³; 6011: 0; 6012: 0
|  |  |  | 16 | XX | 6001: Gás Natural; 6002: m³; 6003: 0; 6004: 0; 6010: Eletricidade; 6011: 0; 6012: 0
|  |  |  | 17 | XX | 6001: Gás Natural; 6002: m³; 6003: 0; 6004: 0; 6010: Eletricidade; 6011: 0; 6012: 0
|  |  |  | 18 | XX | 6001: Gás Natural; 6002: m³; 6003: 0; 6004: 0; 6010: 0; 6011: 0; 6012: 0
|  |  |  | 19 | XX | 6001: Gás Natural; 6002: m³; 6003: 0; 6004: 0; 6010: 0; 6011: 0; 6012: 0
|  |  |  | 20 | XX | 6001: Gás Natural; 6002: m³; 6003: 0; 6004: 0; 6010: 0; 6011: 0; 6012: 0
|  |  |  | 21 | XX | 6001: Gás Natural; 6002: m³; 6003: 0; 6004: 0; 6010: 0; 6011: 0; 6012: 0
|  |  |  | 22 | XX | 6001: Gás Natural; 6002: m³; 6003: 0; 6004: 0; 6010: 0; 6011: 0; 6012: 0

## Modelo Energético (hidden)
Modelo Energético RETScreen - Projeto produção de Eletricidade | [11 empty] | 30881.1915 | 2000000 |  |  | 82490 | 2 | 1 | [6 empty] | RadioButtons | row | col | lrow | lcol | value | group | mLine | srow | scol | nextRow | nextCol |  |  |  | CheckBox | row | columns | link row | link column | srow | scolumn
[13 empty] | 2000000 |  |  |  | 0 | 1 | [7 empty] | 204 | 3 | 204 | 17 | TRUE | EE12-1 | TRUE | 204 | 4 | 205 | 17 |  |  |  |  | 4 | 3 | 4 | 13 | 4 | 4
Projeto produção de Eletricidade | [12 empty] | 2000000 |  |  | Project Type | 2 | [8 empty] | 204 | 3 | 205 | 17 | TRUE | EE12-1 | TRUE | 204 | 4 | 204 | 17 |  |  |  |  | 37 | 3 | 37 | 13 | 37 | 4
Combustíveis & horários |  | þ | Mostrar dado | [8 empty] | TRUE | 4010000 |  |  | Latitude of project location |  | °N | 40.2 | 0.70162 | [5 empty] | 543 | 3 | 542 | 17 | TRUE | EEM_SAH | FALSE | [8 empty] | 39 | 10 | 39 | 17 | 38 | 10
[12 empty] | 99 | 4010000 | [12 empty] | 544 | 3 | 543 | 17 | TRUE | EEM_SAH | FALSE | [8 empty] | 41 | 10 | 41 | 17 | 41 | 9
| Combustível |  |  | Tipo de Combustível 1 | Tipo de Combustível 2 | Tipo de Combustível 3 | Tipo de Combustível 4 | Tipo de Combustível 5 | Tipo de Combustível 6 |  |  | 7460.1915 | 4010004 | [12 empty] | 665 | 3 | 664 | 17 | TRUE | EEM-SWH | FALSE | [8 empty] | 42 | 10 | 42 | 17 | 42 | 9
| Tipo de Combustível |  |  | Eletricidade | [8 empty] | 2010106 | [12 empty] | 666 | 3 | 665 | 17 | TRUE | EEM-SWH | FALSE | [8 empty] | 43 | 10 | 43 | 17 | 43 | 9
| Consumo de combustível - unitário |  |  | MWh | #N/A | #N/A | #N/A | #N/A | #N/A |  |  |  | 111632 | [12 empty] | 827 | 2 | 826 | 17 | TRUE | EE_PS | FALSE | [8 empty] | 44 | 10 | 44 | 17 | 44 | 9
| Preço combustível - unidade |  |  | €/kWh | #N/A | #N/A | #N/A | #N/A | #N/A |  |  |  | 4010010 | [12 empty] | 827 | 4 | 826 | 18 | TRUE | EE_PS | FALSE | [8 empty] | 45 | 10 | 45 | 17 | 45 | 9
| Preço do combustível | [11 empty] | 4010012 | [12 empty] | 933 | 3 | 933 | 17 | TRUE | EEM_UserDef | FALSE | [8 empty] | 47 | 10 | 47 | 17 | 47 | 9
[13 empty] | 4010004 | [12 empty] | 934 | 3 | 934 | 17 | TRUE | EEM_UserDef | FALSE | [8 empty] | 48 | 10 | 48 | 17 | 48 | 9
[13 empty] | 4010004 | [12 empty] | 935 | 3 | 935 | 17 | TRUE | EEM_UserDef | FALSE | [8 empty] | 49 | 10 | 49 | 17 | 49 | 9
| Horário | Unidade |  | Horário 1 | Horário 2 | Horário 3 | Horário 4 | Horário 5 | Horário 6 |  |  |  | 4010014 | [27 empty] | 50 | 10 | 50 | 17 | 50 | 9
| Descrição |  |  | 24/7 | [8 empty] | 4010016 | [27 empty] | 51 | 10 | 51 | 17 | 51 | 9
[5 empty] | Ocupado | Ocupado | Ocupado | Ocupado | Ocupado |  |  |  | 4010014 | [27 empty] | 53 | 10 | 53 | 17 | 53 | 9
| Temperatura - aquecimento ambiental | °C | [10 empty] | 4010018 |  | 1 | 0 | 0 | 0 | 0 | 0 | 0 | [19 empty] | 54 | 10 | 54 | 17 | 54 | 9
| Temperatura - refrigeração ambiental | °C | [10 empty] | 4010020 |  | 1 | 0 | 0 | 0 | 0 | 0 | 0 | [19 empty] | 55 | 10 | 55 | 17 | 55 | 9
[5 empty] | Desocupado | Desocupado | Desocupado | Desocupado | Desocupado |  |  |  | 4010014 | [27 empty] | 56 | 10 | 56 | 17 | 56 | 9
| Temperatura - desocupado | +/-°C | [10 empty] | 4010022 |  | 1 |  | 0 | 0 | 0 | 0 | 0 | [19 empty] | 57 | 10 | 57 | 17 | 57 | 9
[5 empty] | Ocupado | Ocupado | Ocupado | Ocupado | Ocupado |  |  |  | 4010014 | [27 empty] | 59 | 10 | 59 | 17 | 59 | 9
| Taxa de ocupação - diária |  |  | h/d | h/d | h/d | h/d | h/d | h/d |  |  |  | 4010024 | [27 empty] | 60 | 10 | 60 | 17 | 60 | 9
| Segunda Feira |  |  | 24 | [8 empty] | 4010024 | [27 empty] | 61 | 10 | 61 | 17 | 61 | 9
| Terça feira |  |  | 24 | [8 empty] | 4010024 | [27 empty] | 62 | 10 | 62 | 17 | 62 | 9
| Quarta feira |  |  | 24 | [8 empty] | 4010024 | [27 empty] | 63 | 10 | 63 | 17 | 63 | 9
| Quinta feira |  |  | 24 | [8 empty] | 4010024 | [27 empty] | 65 | 10 | 65 | 17 | 65 | 9
| Sexta feira |  |  | 24 | [8 empty] | 4010024 | [27 empty] | 66 | 10 | 66 | 17 | 66 | 9
| Sábado |  |  | 24 | [8 empty] | 4010024 | [27 empty] | 67 | 10 | 67 | 17 | 67 | 9
| Domingo |  |  | 24 | [8 empty] | 4010024 | [27 empty] | 68 | 10 | 68 | 17 | 68 | 9
| Taxa de ocupação - anual | h/ano |  | 8760 | 0 | 0 | 0 | 0 | 0 |  |  |  | 4010026 | [27 empty] | 69 | 10 | 69 | 17 | 69 | 9
|  | % |  | 100% | 0% | 0% | 0% | 0% | 0% |  |  |  | 4010026 | [27 empty] | 71 | 10 | 71 | 17 | 71 | 9
[13 empty] | 4010014 | [27 empty] | 72 | 10 | 72 | 17 | 72 | 9
| Temperatura de comutação aquec./ refrigeração | °C | 16 | [9 empty] | 4010028 |  | 1 | 16 | [24 empty] | 73 | 10 | 73 | 17 | 73 | 9
| Duração da estação de calor | d | 166 | [9 empty] | 4010030 | [27 empty] | 74 | 10 | 74 | 17 | 74 | 9
| Duração da estação de frio | d | 199 | [9 empty] | 4010032 |  |  |  |  | Consumo de combustível - caso de referência | 1 | [21 empty] | 75 | 10 | 75 | 17 | 75 | 9
[13 empty] | 4010000 |  |  |  |  | Consumo de combustível - caso proposto | 3 |  | 3.6 | MWh | 1 | [17 empty] | 77 | 10 | 77 | 17 | 77 | 9
[12 empty] | 90 | 12000 |  |  |  |  | Economia de combustível | 2 |  |  | GJ | 3.6 | [17 empty] | 78 | 10 | 78 | 17 | 78 | 9
Caracarterísticas da instalação |  | þ | Mostrar dado | [8 empty] | TRUE | 4020000 |  |  |  |  | Demanda de energia - caso de referência | 4 |  |  | milhão Btu | 3.4121 | [17 empty] | 79 | 10 | 79 | 17 | 79 | 9
| Mostrar: | Aquecimento | Refrigeração | Eletricidade | Custo inicial incremental | Economia - custo de combustível | Economia de O&M incremental | Retorno simples | Inclui a medida ? |  |  | 4 | 4020000 |  |  |  |  | Demanda de energia - caso proposto | 5 | [21 empty] | 80 | 10 | 80 | 17 | 80 | 9
| Economia de combustível | GJ | GJ | GJ | € | € | € | ano | ¨ |  |  | 0 | 4020000 |  |  | FALSE | 2 | Economia de energia | 6 | [21 empty] | 81 | 10 | 81 | 17 | 81 | 9
| Sistema de Aquecimento | [11 empty] | 12100 |  |  | 0 | [24 empty] | 83 | 10 | 83 | 17 | 83 | 9
|  | 0 | - | - | 0 | 0 | 0 | - | þ |  |  | 0 | 12100 |  |  | TRUE |  |  |  |  | TRUE | TRUE | [18 empty] | 84 | 10 | 84 | 17 | 84 | 9
|  | 0 | - | - | 0 | 0 | 0 | - | þ |  |  | 0 | 12100 |  |  | TRUE |  |  |  |  | TRUE | TRUE | [18 empty] | 85 | 10 | 85 | 17 | 85 | 9
|  | 0 | - | - | 0 | 0 | 0 | - | þ |  |  | 0 | 12100 |  |  | TRUE |  |  |  |  | TRUE | TRUE | [18 empty] | 86 | 10 | 86 | 17 | 86 | 9
|  | 0 | - | - | 0 | 0 | 0 | - | þ |  |  | 0 | 12100 |  |  | TRUE |  |  |  |  | TRUE | TRUE | [18 empty] | 87 | 10 | 87 | 17 | 87 | 9
|  | 0 | - | - | 0 | 0 | 0 | - | þ |  |  | 0 | 12100 |  |  | TRUE |  |  |  |  | TRUE | TRUE | [18 empty] | 89 | 10 | 89 | 17 | 89 | 9
| Sistema de refrigeração | [10 empty] | 1 | 12110 | [27 empty] | 90 | 10 | 90 | 17 | 90 | 9
|  | - | 0 | - | 0 | 0 | 0 | - | þ |  |  | 0 | 12110 |  |  | TRUE |  |  |  |  | TRUE | TRUE | [18 empty] | 91 | 10 | 91 | 17 | 91 | 9
|  | - | 0 | - | 0 | 0 | 0 | - | þ |  |  | 0 | 12110 |  |  | TRUE |  |  |  |  | TRUE | TRUE | [18 empty] | 92 | 10 | 92 | 17 | 92 | 9
|  | - | 0 | - | 0 | 0 | 0 | - | þ |  |  | 0 | 12110 |  |  | TRUE |  |  |  |  | TRUE | TRUE | [18 empty] | 93 | 10 | 93 | 17 | 93 | 9
|  | - | 0 | - | 0 | 0 | 0 | - | þ |  |  | 0 | 12110 |  |  | TRUE |  |  |  |  | TRUE | TRUE | [18 empty] | 95 | 10 | 95 | 17 | 95 | 9
|  | - | 0 | - | 0 | 0 | 0 | - | þ |  |  | 0 | 12110 |  |  | TRUE |  |  |  |  | TRUE | TRUE | [18 empty] | 96 | 10 | 96 | 17 | 96 | 9
| Invólucro do prédio | [10 empty] | 1 | 12120 | [27 empty] | 97 | 10 | 97 | 17 | 97 | 9
|  | 0 | 0 | - | 0 | 0 | 0 | - | þ |  |  | 0 | 12120 |  |  | TRUE |  |  |  |  | TRUE | TRUE | [18 empty] | 98 | 10 | 98 | 17 | 98 | 9
|  | 0 | 0 | - | 0 | 0 | 0 | - | þ |  |  | 0 | 12120 |  |  | TRUE |  |  |  |  | TRUE | TRUE | [18 empty] | 99 | 10 | 99 | 17 | 99 | 9
|  | 0 | 0 | - | 0 | 0 | 0 | - | þ |  |  | 0 | 12120 |  |  | TRUE |  |  |  |  | TRUE | TRUE | [18 empty] | 101 | 10 | 101 | 17 | 101 | 9
|  | 0 | 0 | - | 0 | 0 | 0 | - | þ |  |  | 0 | 12120 |  |  | TRUE |  |  |  |  | TRUE | TRUE | [18 empty] | 102 | 10 | 102 | 17 | 102 | 9
|  | 0 | 0 | - | 0 | 0 | 0 | - | þ |  |  | 0 | 12120 |  |  | TRUE |  |  |  |  | TRUE | TRUE | [18 empty] | 103 | 10 | 103 | 17 | 103 | 9
| Ventilação | [10 empty] | 1 | 12130 | [27 empty] | 104 | 10 | 104 | 17 | 104 | 9
|  | 0 | 0 | - | 0 | 0 | 0 | - | þ |  |  | 0 | 12130 |  |  | TRUE |  |  |  |  | TRUE | TRUE | [18 empty] | 105 | 10 | 105 | 17 | 105 | 9
|  | 0 | 0 | - | 0 | 0 | 0 | - | þ |  |  | 0 | 12130 |  |  | TRUE |  |  |  |  | TRUE | TRUE | [18 empty] | 107 | 10 | 107 | 17 | 107 | 9
|  | 0 | 0 | - | 0 | 0 | 0 | - | þ |  |  | 0 | 12130 |  |  | TRUE |  |  |  |  | TRUE | TRUE | [18 empty] | 108 | 10 | 108 | 17 | 108 | 9
|  | 0 | 0 | - | 0 | 0 | 0 | - | þ |  |  | 0 | 12130 |  |  | TRUE |  |  |  |  | TRUE | TRUE | [18 empty] | 109 | 10 | 109 | 17 | 109 | 9
|  | 0 | 0 | - | 0 | 0 | 0 | - | þ |  |  | 0 | 12130 |  |  | TRUE |  |  |  |  | TRUE | TRUE | [18 empty] | 110 | 10 | 110 | 17 | 110 | 9
| Lâmpadas | [10 empty] | 1 | 12140 | [27 empty] | 111 | 10 | 111 | 17 | 111 | 9
|  | - | - | 0 | 0 | 0 | 0 | - | þ |  |  | 0 | 12140 |  |  | TRUE |  |  |  |  | TRUE | TRUE | [18 empty] | 113 | 10 | 113 | 17 | 113 | 9
|  | - | - | 0 | 0 | 0 | 0 | - | þ |  |  | 0 | 12140 |  |  | TRUE |  |  |  |  | TRUE | TRUE | [18 empty] | 114 | 10 | 114 | 17 | 114 | 9
|  | - | - | 0 | 0 | 0 | 0 | - | þ |  |  | 0 | 12140 |  |  | TRUE |  |  |  |  | TRUE | TRUE | [18 empty] | 115 | 10 | 115 | 17 | 115 | 9
|  | - | - | 0 | 0 | 0 | 0 | - | þ |  |  | 0 | 12140 |  |  | TRUE |  |  |  |  | TRUE | TRUE | [18 empty] | 116 | 10 | 116 | 17 | 116 | 9
|  | - | - | 0 | 0 | 0 | 0 | - | þ |  |  | 0 | 12140 |  |  | TRUE |  |  |  |  | TRUE | TRUE | [18 empty] | 117 | 10 | 117 | 17 | 117 | 9
| Equipamento elétrico | [10 empty] | 1 | 12150 | [27 empty] | 119 | 10 | 119 | 17 | 119 | 9
|  | - | - | 0 | 0 | 0 | 0 | - | þ |  |  | 0 | 12150 |  |  | TRUE |  |  |  |  | TRUE | TRUE | [18 empty] | 120 | 10 | 120 | 17 | 120 | 9
|  | - | - | 0 | 0 | 0 | 0 | - | þ |  |  | 0 | 12150 |  |  | TRUE |  |  |  |  | TRUE | TRUE | [18 empty] | 121 | 10 | 121 | 17 | 121 | 9
|  | - | - | 0 | 0 | 0 | 0 | - | þ |  |  | 0 | 12150 |  |  | TRUE |  |  |  |  | TRUE | TRUE | [18 empty] | 122 | 10 | 122 | 17 | 122 | 9
|  | - | - | 0 | 0 | 0 | 0 | - | þ |  |  | 0 | 12150 |  |  | TRUE |  |  |  |  | TRUE | TRUE | [18 empty] | 123 | 10 | 123 | 17 | 123 | 9
|  | - | - | 0 | 0 | 0 | 0 | - | þ |  |  | 0 | 12150 |  |  | TRUE |  |  |  |  | TRUE | TRUE | [18 empty] | 125 | 10 | 125 | 17 | 125 | 9
| Água quente | [10 empty] | 1 | 12160 | [27 empty] | 126 | 10 | 126 | 17 | 126 | 9
|  | 0 | - | - | 0 | 0 | 0 | - | þ |  |  | 0 | 12160 |  |  | TRUE |  |  |  |  | TRUE | TRUE | [18 empty] | 127 | 10 | 127 | 17 | 127 | 9
|  | 0 | - | - | 0 | 0 | 0 | - | þ |  |  | 0 | 12160 |  |  | TRUE |  |  |  |  | TRUE | TRUE | [18 empty] | 128 | 10 | 128 | 17 | 128 | 9
|  | 0 | - | - | 0 | 0 | 0 | - | þ |  |  | 0 | 12160 |  |  | TRUE |  |  |  |  | TRUE | TRUE | [18 empty] | 129 | 10 | 129 | 17 | 129 | 9
|  | 0 | - | - | 0 | 0 | 0 | - | þ |  |  | 0 | 12160 |  |  | TRUE |  | Check EET sheet coulmn C link |  |  | TRUE | TRUE | [18 empty] | 131 | 10 | 131 | 17 | 131 | 9
|  | 0 | - | - | 0 | 0 | 0 | - | þ |  |  | 0 | 12160 |  |  | TRUE |  |  | old |  | TRUE | TRUE | [18 empty] | 132 | 10 | 132 | 17 | 132 | 9
| Bombas | [10 empty] | 1 | 12170 |  |  |  | 2 |  | 4 | [21 empty] | 133 | 10 | 133 | 17 | 133 | 9
|  | - | - | 0 | 0 | 0 | 0 | - | þ |  |  | 0 | 12170 |  |  | TRUE | 2 |  | 4 |  | TRUE | TRUE | [18 empty] | 134 | 10 | 134 | 17 | 134 | 9
|  | - | - | 0 | 0 | 0 | 0 | - | þ |  |  | 0 | 12170 |  |  | TRUE | 2 |  | 4 |  | TRUE | TRUE | [18 empty] | 135 | 10 | 135 | 17 | 135 | 9
|  | - | - | 0 | 0 | 0 | 0 | - | þ |  |  | 0 | 12170 |  |  | TRUE | 2 |  | 4 |  | TRUE | TRUE | [18 empty] | 137 | 10 | 137 | 17 | 137 | 9
|  | - | - | 0 | 0 | 0 | 0 | - | þ |  |  | 0 | 12170 |  |  | TRUE | 2 |  | 4 |  | TRUE | TRUE | [18 empty] | 138 | 10 | 138 | 17 | 138 | 9
|  | - | - | 0 | 0 | 0 | 0 | - | þ |  |  | 0 | 12170 |  |  | TRUE | 2 |  | 4 |  | TRUE | TRUE | [18 empty] | 139 | 10 | 139 | 17 | 139 | 9
| Ventiladores | [10 empty] | 1 | 12180 |  |  |  | 2 |  | 4 | [21 empty] | 140 | 10 | 140 | 17 | 140 | 9
|  | - | - | 0 | 0 | 0 | 0 | - | þ |  |  | 0 | 12180 |  |  | TRUE | 2 |  | 4 |  | TRUE | TRUE | [18 empty] | 141 | 10 | 141 | 17 | 141 | 9
|  | - | - | 0 | 0 | 0 | 0 | - | þ |  |  | 0 | 12180 |  |  | TRUE | 2 |  | 4 |  | TRUE | TRUE | [18 empty] | 143 | 10 | 143 | 17 | 143 | 9
|  | - | - | 0 | 0 | 0 | 0 | - | þ |  |  | 0 | 12180 |  |  | TRUE | 2 |  | 4 |  | TRUE | TRUE | [18 empty] | 144 | 10 | 144 | 17 | 144 | 9
|  | - | - | 0 | 0 | 0 | 0 | - | þ |  |  | 0 | 12180 |  |  | TRUE | 2 |  | 4 |  | TRUE | TRUE | [18 empty] | 145 | 10 | 145 | 17 | 145 | 9
|  | - | - | 0 | 0 | 0 | 0 | - | þ |  |  | 0 | 12180 |  |  | TRUE | 2 |  | 4 |  | TRUE | TRUE | [18 empty] | 146 | 10 | 146 | 17 | 146 | 9
| Motores | [10 empty] | 1 | 12190 |  |  |  | 2 |  | 2 | [21 empty] | 147 | 10 | 147 | 17 | 147 | 9
|  | - | - | 0 | 0 | 0 | 0 | - | þ |  |  | 0 | 12190 |  |  | TRUE | 2 |  | 2 |  | TRUE | TRUE | [18 empty] | 151 | 3 | 151 | 13 | 151 | 4
|  | - | - | 0 | 0 | 0 | 0 | - | þ |  |  | 0 | 12190 |  |  | TRUE | 2 |  | 2 |  | TRUE | TRUE | [18 empty] | 229 | 1 | 228 | 17 | 229 | 2
|  | - | - | 0 | 0 | 0 | 0 | - | þ |  |  | 0 | 12190 |  |  | TRUE | 2 |  | 2 |  | TRUE | TRUE | [18 empty] | 277 | 1 | 277 | 13 | 277 | 2
|  | - | - | 0 | 0 | 0 | 0 | - | þ |  |  | 0 | 12190 |  |  | TRUE | 2 |  | 2 |  | TRUE | TRUE | [18 empty] | 316 | 4 | 271 | 13 | 316 | 5
|  | - | - | 0 | 0 | 0 | 0 | - | þ |  |  | 0 | 12190 |  |  | TRUE | 2 |  | 2 |  | TRUE | TRUE | [18 empty] | 354 | 1 | 354 | 13 | 354 | 2
| Eletricidade de processo | [10 empty] | 1 | 12200 |  |  |  | 3 |  | 3 | [21 empty] | 384 | 6 | 384 | 13 | 384 | 7
|  | - | - | 0 | 0 | 0 | 0 | - | þ |  |  | 0 | 12200 |  |  | TRUE | 3 |  | 3 |  | TRUE | TRUE | [18 empty] | 562 | 1 | 561 | 17 | 562 | 2
|  | - | - | 0 | 0 | 0 | 0 | - | þ |  |  | 0 | 12200 |  |  | TRUE | 3 |  | 3 |  | TRUE | TRUE | [18 empty] | 592 | 1 | 591 | 17 | 592 | 2
|  | - | - | 0 | 0 | 0 | 0 | - | þ |  |  | 0 | 12200 |  |  | TRUE | 3 |  | 3 |  | TRUE | TRUE | [18 empty] | 614 | 1 | 614 | 17 | 614 | 2
|  | - | - | 0 | 0 | 0 | 0 | - | þ |  |  | 0 | 12200 |  |  | TRUE | 3 |  | 3 |  | TRUE | TRUE | [18 empty] | 650 | 6 | 632 | 17 | 650 | 7
|  | - | - | 0 | 0 | 0 | 0 | - | þ |  |  | 0 | 12200 |  |  | TRUE | 3 |  | 3 |  | TRUE | TRUE | [18 empty] | 678 | 1 | 675 | 17 | 678 | 2
| Calor do processo | [10 empty] | 1 | 12210 |  |  |  | 3 |  | 3 | [21 empty] | 711 | 1 | 710 | 17 | 711 | 2
|  | 0 | - | - | 0 | 0 | 0 | - | þ |  |  | 0 | 12210 |  |  | TRUE | 3 |  | 3 |  | TRUE | TRUE | [18 empty] | 739 | 1 | 739 | 17 | 739 | 2
|  | 0 | - | - | 0 | 0 | 0 | - | þ |  |  | 0 | 12210 |  |  | TRUE | 3 |  | 3 |  | TRUE | TRUE | [18 empty] | 793 | 1 | 792 | 17 | 793 | 2
|  | 0 | - | - | 0 | 0 | 0 | - | þ |  |  | 0 | 12210 |  |  | TRUE | 3 |  | 3 |  | TRUE | TRUE | [18 empty] | 810 | 1 | 809 | 17 | 810 | 2
|  | 0 | - | - | 0 | 0 | 0 | - | þ |  |  | 0 | 12210 |  |  | TRUE | 3 |  | 3 |  | TRUE | TRUE | [18 empty] | 954 | 1 | 953 | 17 | 954 | 2
|  | 0 | - | - | 0 | 0 | 0 | - | þ |  |  | 0 | 12210 |  |  | TRUE | 3 |  | 3 |  | TRUE | TRUE | [18 empty] | 474 | 1 | 474 | 17 | 474 | 2
| Vapor do processo | [10 empty] | 1 | 12220 |  |  |  | 2 |  | 2 | [21 empty] | 177 | 7 | 180 | 23 | 177 | 8
|  | 0 | - | - | 0 | 0 | 0 | - | þ |  |  | 0 | 12220 |  |  | TRUE | 2 |  | 2 |  | TRUE | TRUE | [18 empty] | 185 | 7 | 183 | 23 | 185 | 8
|  | 0 | - | - | 0 | 0 | 0 | - | þ |  |  | 0 | 12220 |  |  | TRUE | 2 |  | 2 |  | TRUE | TRUE
|  | 0 | - | - | 0 | 0 | 0 | - | þ |  |  | 0 | 12220 |  |  | TRUE | 2 |  | 2 |  | TRUE | TRUE
|  | 0 | - | - | 0 | 0 | 0 | - | þ |  |  | 0 | 12220 |  |  | TRUE | 2 |  | 2 |  | TRUE | TRUE
|  | 0 | - | - | 0 | 0 | 0 | - | þ |  |  | 0 | 12220 |  |  | TRUE | 2 |  | 2 |  | TRUE | TRUE
| Perdas de vapor | [10 empty] | 1 | 12230 |  |  |  | 3 |  | 3
|  | 0 | - | - | 0 | 0 | 0 | - | þ |  |  | 0 | 12230 |  |  | TRUE | 3 |  | 3 |  | TRUE | TRUE
|  | 0 | - | - | 0 | 0 | 0 | - | þ |  |  | 0 | 12230 |  |  | TRUE | 3 |  | 3 |  | TRUE | TRUE
|  | 0 | - | - | 0 | 0 | 0 | - | þ |  |  | 0 | 12230 |  |  | TRUE | 3 |  | 3 |  | TRUE | TRUE
|  | 0 | - | - | 0 | 0 | 0 | - | þ |  |  | 0 | 12230 |  |  | TRUE | 3 |  | 3 |  | TRUE | TRUE
|  | 0 | - | - | 0 | 0 | 0 | - | þ |  |  | 0 | 12230 |  |  | TRUE | 3 |  | 3 |  | TRUE | TRUE
| Recuperação de Calor | [10 empty] | 1 | 12240 | [5 empty] | 4
|  | 0 | 0 | - | 0 | 0 | 0 | - | þ |  |  | 0 | 12240 |  |  | TRUE |  |  | 4 |  | TRUE | TRUE
|  | 0 | 0 | - | 0 | 0 | 0 | - | þ |  |  | 0 | 12240 |  |  | TRUE |  |  | 4 |  | TRUE | TRUE
|  | 0 | 0 | - | 0 | 0 | 0 | - | þ |  |  | 0 | 12240 |  |  | TRUE |  |  | 4 |  | TRUE | TRUE
|  | 0 | 0 | - | 0 | 0 | 0 | - | þ |  |  | 0 | 12240 |  |  | TRUE |  |  | 4 |  | TRUE | TRUE
|  | 0 | 0 | - | 0 | 0 | 0 | - | þ |  |  | 0 | 12240 |  |  | TRUE |  |  | 4 |  | TRUE | TRUE
| Ar comprimido | [10 empty] | 1 | 12250 |  |  |  | 2 |  | 3
|  | - | - | 0 | 0 | 0 | 0 | - | þ |  |  | 0 | 12250 |  |  | TRUE | 2 |  | 3 |  | TRUE | TRUE
|  | - | - | 0 | 0 | 0 | 0 | - | þ |  |  | 0 | 12250 |  |  | TRUE | 2 |  | 3 |  | TRUE | TRUE
|  | - | - | 0 | 0 | 0 | 0 | - | þ |  |  | 0 | 12250 |  |  | TRUE | 2 |  | 3 |  | TRUE | TRUE
|  | - | - | 0 | 0 | 0 | 0 | - | þ |  |  | 0 | 12250 |  |  | TRUE | 2 |  | 3 |  | TRUE | TRUE
|  | - | - | 0 | 0 | 0 | 0 | - | þ |  |  | 0 | 12250 |  |  | TRUE | 2 |  | 3 |  | TRUE | TRUE
| Refrigeração | [10 empty] | 1 | 12260 |  |  |  | 2 |  | 2
|  | - | 0 | - | 0 | 0 | 0 | - | þ |  |  | 0 | 12260 |  |  | TRUE | 2 |  | 2 |  | TRUE | TRUE
|  | - | 0 | - | 0 | 0 | 0 | - | þ |  |  | 0 | 12260 |  |  | TRUE | 2 |  | 2 |  | TRUE | TRUE
|  | - | 0 | - | 0 | 0 | 0 | - | þ |  |  | 0 | 12260 |  |  | TRUE | 2 |  | 2 |  | TRUE | TRUE
|  | - | 0 | - | 0 | 0 | 0 | - | þ |  |  | 0 | 12260 |  |  | TRUE | 2 |  | 2 |  | TRUE | TRUE
|  | - | 0 | - | 0 | 0 | 0 | - | þ |  |  | 0 | 12260 |  |  | TRUE | 2 |  | 2 |  | TRUE | TRUE
| Outro | [10 empty] | 1 | 12270
|  | 0 | 0 | 0 | 0 | 0 | 0 | - | þ |  |  | 0 | 12270 |  |  | TRUE |  |  |  |  | TRUE | TRUE
|  | 0 | 0 | 0 | 0 | 0 | 0 | - | þ |  |  | 0 | 12270 |  |  | TRUE |  |  |  |  | TRUE | TRUE
|  | 0 | 0 | 0 | 0 | 0 | 0 | - | þ |  |  | 0 | 12270 |  |  | TRUE |  |  |  |  | TRUE | TRUE
|  | 0 | 0 | 0 | 0 | 0 | 0 | - | þ |  |  | 0 | 12270 |  |  | TRUE |  |  |  |  | TRUE | TRUE
|  | 0 | 0 | 0 | 0 | 0 | 0 | - | þ |  |  | 0 | 12270 |  |  | TRUE |  |  |  |  | TRUE | TRUE
| Total | 0 | 0 | 0 | 0 | 0 | 0 |  |  |  |  | 1 | 4020000
[12 empty] | 1 | 4020000
[12 empty] | 0 | 12000
Resumo |  | þ | Mostrar dado | [8 empty] | TRUE | 4220000
[12 empty] | 35 | 4220000
|  | Combustível |  | Caso de referência |  | Caso proposto |  | Economia - custo de combustível |  |  |  |  | 4220004
| Tipo de Combustível | Consumo de combustível - unitário | Preço do combustível | Consumo de combustível | Custo do combustível | Consumo de combustível | Custo do combustível | Economia de combustível | Economia - custo de combustível |  |  |  | 4220004
| Eletricidade | MWh | 0 | 0 | 0 | 0 | 0 | 0 | 0 |  |  | 0 | 4220004
| #N/A | #N/A | #N/A | 0 | 0 | 0 | 0 | 0 | 0 |  |  | 0 | 4220004
| #N/A | #N/A | #N/A | 0 | 0 | 0 | 0 | 0 | 0 |  |  | 0 | 4220004
| #N/A | #N/A | #N/A | 0 | 0 | 0 | 0 | 0 | 0 |  |  | 0 | 4220004
| #N/A | #N/A | #N/A | 0 | 0 | 0 | 0 | 0 | 0 |  |  | 0 | 4220004
| #N/A | #N/A | #N/A | 0 | 0 | 0 | 0 | 0 | 0 |  |  | 0 | 4220004
| Total |  |  |  | 0 |  | 0 |  | 0 |  |  | 0 | 4220004
[12 empty] | 1 | 4220000
| Verificação do projeto | Consumo de combustível - unitário | Consumo de combustível - histórico | Consumo de combustível | Consumo de combustível - variância | [6 empty] | 1 | 4220005
| Tipo de Combustível |  |  | Caso de referência | [7 empty] | 1 | 4220005 |  |  | Caso de referência
| Eletricidade | MWh |  | 0 | [7 empty] | 0 | 4220005 |  |  | Caso proposto
| #N/A | #N/A |  | 0 | [7 empty] | 0 | 4220005
| #N/A | #N/A |  | 0 | [7 empty] | 0 | 4220005
| #N/A | #N/A |  | 0 | [7 empty] | 0 | 4220005
| #N/A | #N/A |  | 0 | [7 empty] | 0 | 4220005
| #N/A | #N/A |  | 0 | [7 empty] | 0 | 4220005
[12 empty] | 1 | 4220000
|  | Aquecimento | Refrigeração | Eletricidade | Total | [7 empty] | 4220006
| Consumo de combustível | GJ | GJ | GJ | GJ | [7 empty] | 4220006 | [6 empty] | Bench Comp
| Consumo de combustível - caso de referência | 0 | 0 | 0 | 0 | [7 empty] | 4220006 |  | 1 | Consumo de combustível | [22 empty] | m²
| Consumo de combustível - caso proposto | 0 | 0 | 0 | 0 | [7 empty] | 4220006 |  |  | Demanda de energia | [5 empty] | 341 | [16 empty] | pe²
| Economia de combustível | 0 | 0 | 0 | 0 | [7 empty] | 4220006 | [7 empty] | UnitType | 1 | AreaUnit | m² | VolUnit | L | WeightUnit | t | LenghtUnit | m | EnerUnit | [7 empty] | L
| Economia de combustível - % |  |  |  |  | ¨ | Mostrar dado |  | Consulte o banco de dados de referência |  |  |  | 4220006 | 4220011 | [6 empty] | UnitName | m² | m² | 1 | L | 1 | kg | 1000 | m | 1 | kJ | 3600 |  | Descrição |  | 0 | 0 |  | m³
[13 empty] | 4220000 | 4220009 | [7 empty] | 1 | pe² | 10.7639 | m³ | 0.001 | t | 1 | po | 39.3701 | MJ | 3.6 |  | Referência |  | 0 | 0 |  | gal US
| Indicador de referência | [5 empty] | Comparação | [5 empty] | 4220008 | 4220009 | [6 empty] | oldType | 1 |  |  | gal US | 0.26417 | lb | 2204.6226 | pe | 3.2808 | GJ | 0.0036 |  | Fonte |  | 0 | 0 |  | pe³
| Unidade de energia | GJ |  |  |  |  | País - região | [5 empty] | 4220008 | 4220010 |  |  |  | 3.6 |  |  | Show | FALSE |  |  | pe³ | 0.035315 |  |  |  |  | Btu | 3412.1416 |  | Notas |  | 0 | 0 |  | po³
| Unidade de referência | m² |  |  |  |  | Tipo de instalação | [5 empty] | 4220008 | 4220012 | 0 |  | kWh | 1000 |  |  | ShowTmp | FALSE |  |  | po³ | 61.0237 |  |  |  |  | milhão Btu | 0.0034121 |  | Caso de referência - % | #N/A | #N/A |  |  | gal imp.
| Definido pelo usuário | m² | 2000 |  |  |  | Tipo | [5 empty] | 4220008 | 4220014 |  |  | MWh | 1 |  |  |  | FALSE |  |  | gal imp. | 0.21997 |  |  |  |  | kWh | 1 |  | Caso proposto - % | #N/A | #N/A |  |  | kg
[7 empty] | Descrição | [5 empty] | 4220008 | 4220016 |  |  | MJ | 3600 |  |  | UnitShow | FALSE | [8 empty] | MWh | 0.001 | [6 empty] | t
| Indicador de referência | Aquecimento | Refrigeração | Eletricidade | Total |  | Consumo de combustível |  |  | kWh/m² |  |  | 4220008 | 4220018 |  |  | GJ | 3.6 |  |  | UnitShowTmp | FALSE | [8 empty] | GWh | 1e-06 | [6 empty] | lb
| Consumo de combustível | GJ/m² | GJ/m² | GJ/m² | GJ/m² | ¨ | Mostrar outras unidades | [5 empty] | 4220008 | 4220020 |  |  | Btu | 3412141.6331 |  |  |  | FALSE | [16 empty] | m
| Consumo de combustível - caso de referência | #DIV/0! | #DIV/0! | #DIV/0! | #DIV/0! |  | Unidade de energia | kWh |  |  |  |  | 4220008 | 4220022 | [7 empty] | Descrição | [11 empty] | 0% |  |  |  |  | po
| Consumo de combustível - caso proposto | #DIV/0! | #DIV/0! | #DIV/0! | #DIV/0! |  | Unidade de referência | m² |  |  |  |  | 4220008 | 4220024 | #DIV/0! | [6 empty] | Descrição | [16 empty] | pe
| Economia de combustível | #DIV/0! | #DIV/0! | #DIV/0! | #DIV/0! |  | Consumo de combustível | 0 |  | kWh/m² |  |  | 4220008 | 4220026 | #DIV/0! | [5 empty] | consup | 1 |  | 1 |  | #N/A |  | #N/A |  | #N/A |  |  | 0 | [5 empty] | Cama
[13 empty] | 4220000 | [7 empty] | altern | 1 |  | 1 |  | #N/A |  | #N/A |  | #N/A |  | 1 | 0 | 0 |  |  |  |  | Local
[13 empty] | 12000 | [7 empty] | bc | 1 |  | 1 |  | #N/A |  | #N/A |  | #N/A |  | 0.0036 | 1 | #DIV/0! | #DIV/0! |  |  |  | Pessoa
[13 empty] | 5011000 | [7 empty] | pc% | [12 empty] | #DIV/0! | #DIV/0! |  |  |  | Domésticos
| Sistema de produção de eletricidade do caso referência | [11 empty] | 5011000 | [25 empty] | Funcionário
| Tipo de grid |  | Rede Central | [8 empty] | 9 | 5011002 | [25 empty] | Definido pelo usuário
| Tecnologia | Motor recíproco | [9 empty] | 0 | 31014
| Tipo de Combustível | Gas natural - m³ | [10 empty] | 2010106
| Preço do combustível | €/m³ | [10 empty] | 2010108 |  |  | Gas natural - m³ | 0 | $/GJ
| Capacidade | kW | [10 empty] | 5011010
| Preço do calor | kJ/kWh | [10 empty] | 3011044 |  |  |  | 0 | kJ/KWh
| Custo anual O&M | € | [10 empty] | 5011014 |  |  |  | 0 | MWh fuel
| Preço da eletricidade - caso de referência | €/kWh | 0 | [9 empty] | 5011016
| Custo total de eletricidade | € | 0 | [9 empty] | 5011018
5011000
| Características da carga | [11 empty] | 5012000
|  | ¤ ¡ | Método 1 Método 2 | [8 empty] | 1 | 5012001 |  |  | TRUE
[13 empty] | 5012003 |  |  | FALSE |  |  | Método 1
| Descrição | CA/CC | Recurso intermitente - correlação de carga | Carga do caso de referência | Horas de uso por dia | Dias de uso por semana | Redução de carga do caso proposto | Redução do tempo de utilização do caso proposto |  |  |  |  | 5012003
|  |  |  | W | h/d | d/sem | % | % |  |  |  |  | 5012003 |  |  |  | 0.001 | DC energy demand (kWh/day) | AC energy demand (kWh/day) |  |  |  |  | Equivalent DC demand (kWh/day) | Demand met through battery (kWh/day) | Continuous demand (kWh/day) | Matched demand (kWh/day)
[13 empty] | 5012003 |  |  |  |  | 0 | 0 | 0 | 0 |  |  | 0
[13 empty] | 5012003 |  |  |  |  | 0 | 0 | 0 | 0 |  |  | 0 |  |  |  |  | Off-grid systems energy demand
[13 empty] | 5012003 |  |  |  |  | 0 | 0 | 0 | 0 |  |  | 0 |  |  |  |  | Equivalent DC energy demand (kWh/d) |  |  |  | 0
[13 empty] | 5012003 |  |  |  |  | 0 | 0 | 0 | 0 |  |  | 0 |  |  |  |  | Demand met through battery (kWh/d) |  |  |  | 0
[13 empty] | 5012003 |  |  |  |  | 0 | 0 | 0 | 0 |  |  | 0 |  |  |  |  | Continuous demand (kWh/d |  |  |  | 0
[13 empty] | 5012003 |  |  |  |  | 0 | 0 | 0 | 0 |  |  | 0 |  |  |  |  | Matched demand(kWh/d) |  |  |  | 0
[13 empty] | 5012003 |  |  |  |  | 0 | 0 | 0 | 0 |  |  | 0 |  |  |  |  | Critical PV absorption level (W) |  |  |  | 0
[13 empty] | 5012003 |  |  |  |  | 0 | 0 | 0 | 0 |  |  | 0
[13 empty] | 5012003 |  |  |  |  | 0 | 0 | 0 | 0 |  |  | 0
[13 empty] | 5012003 |  |  |  |  | 0 | 0 | 0 | 0 |  |  | 0
[13 empty] | 5012003 |  |  |  |  | 0 | 0 | 0 | 0 |  |  | 0
[13 empty] | 5012003 |  |  |  |  | 0 | 0 | 0 | 0 |  |  | 0
[13 empty] | 5011000 | [11 empty] | 0 | 0 | 0
|  | Unidade | Caso de referência | Caso proposto | [8 empty] | 5011000 | [5 empty] | Método 2
| Demanda de eletricidade - diária - CC | kWh | 0 | 0 | [8 empty] | 5012022
| Demanda de eletricidade - diária - CA | kWh | 0 | 0 | [8 empty] | 5012024
| Demanda de eletricidade - diária - CC | kWh | [10 empty] | 5012022 | [5 empty] | DC energy demand |  | 0
| Demanda de eletricidade - diária - CA | kWh | [10 empty] | 5012024 | [5 empty] | AC energy demand |  | 0
| Recurso intermitente - correlação de carga |  |  | Negativo | [8 empty] | 5012010
[13 empty] | 5011000 | [6 empty] | PV Array sizing |  |  |  | Daily utilizability method [references are to Duffie and Beckman, Solar Engineering of Thermal Process (1991)] | [12 empty] | PV Energy breakup
[13 empty] | 5011000 |  |  | FALSE | FALSE |  |  | Sugg. PV array area for PV = load (SABB/HYBR) (m2) | SABB array size (m2) | HYBR array sizing (m2) |  | Cosine of zenith angle at noon (radians) | Ratio of tilted beam rad. to horz. beam rad. at noon (DB 1.8.1) ( ) | Hourly to daily total radiation ratio at noon ( ) | Hourly to daily diffuse radiation ratio at noon ( ) | Ratio of tilted rad. to horz. rad. at noon (DB 2.24.2) ( ) | PV array critical radiation level (W/m2) | Monthly average critical rad. level (DB 2.24.3) (W/m2) | Rbar (DB 2.19.2) ( ) | Clearness index | a (DB 2.24.4b) | b (DB 2.24.4c) | c (DB 2.24.4d) | Monthly average daily utilizability (DB 2.24.4a) ( ) | Cont. demand met directly by PV (kWh/d) | Matched demand met directly by PV (kWh/d) | PV energy delivered to battery (kWh/d)
¨ | Percentual de utilização do mês | [11 empty] | 5012026
|  | Mês | [10 empty] | 5012026 |  |  | 744 | 1 |  |  | 0 | 0 | 0 |  | 0.48302 | 1.8589 | 0.17467 | 0.16252 | 1.3001 | 0 | 0 | 1.62 |  |  |  |  | 1 | 0 | 0 | 10.2395
|  | Janeiro | [10 empty] | 5012026 |  |  | 672 | 1 |  |  | 0 | 0 | 0 |  | 0.59966 | 1.5846 | 0.15929 | 0.14778 | 1.2385 | 0 | 0 | 1.4098 |  |  |  |  | 1 | 0 | 0 | 12.9054
|  | Fevereiro | [10 empty] | 5012026 |  |  | 744 | 1 |  |  | 0 | 0 | 0 |  | 0.73589 | 1.3469 | 0.14453 | 0.13363 | 1.181 | 0 | 0 | 1.22 |  |  |  |  | 1 | 0 | 0 | 16.6034
|  | Março | [10 empty] | 5012026 |  |  | 720 | 1 |  |  | 0 | 0 | 0 |  | 0.85909 | 1.1609 | 0.13168 | 0.12134 | 1.0695 | 0 | 0 | 1.0532 |  |  |  |  | 1 | 0 | 0 | 17.7336
|  | Abril | [10 empty] | 5012026 |  |  | 744 | 1 |  |  | 0 | 0 | 0 |  | 0.931 | 1.044 | 0.1228 | 0.11286 | 0.99969 | 0 | 0 | 0.94995 |  |  |  |  | 1 | 0 | 0 | 17.6996
|  | Maio | [10 empty] | 5012026 |  |  | 720 | 1 |  |  | 0 | 0 | 0 |  | 0.95572 | 0.99576 | 0.11888 | 0.10914 | 0.9743 | 0 | 0 | 0.91032 |  |  |  |  | 1 | 0 | 0 | 17.718
|  | Junho | [10 empty] | 5012026 |  |  | 744 | 1 |  |  | 0 | 0 | 0 |  | 0.94543 | 1.0168 | 0.12061 | 0.11078 | 0.995 | 0 | 0 | 0.92615 |  |  |  |  | 1 | 0 | 0 | 18.8276
|  | Julho | [10 empty] | 5012026 |  |  | 744 | 1 |  |  | 0 | 0 | 0 |  | 0.89302 | 1.1082 | 0.12777 | 0.1176 | 1.0561 | 0 | 0 | 1.01 |  |  |  |  | 1 | 0 | 0 | 18.7185
|  | Agosto | [10 empty] | 5012026 |  |  | 720 | 1 |  |  | 0 | 0 | 0 |  | 0.78819 | 1.267 | 0.13918 | 0.12851 | 1.1279 | 0 | 0 | 1.144 |  |  |  |  | 1 | 0 | 0 | 16.1426
|  | Setembro | [10 empty] | 5012026 |  |  | 744 | 1 |  |  | 0 | 0 | 0 |  | 0.64547 | 1.4979 | 0.15409 | 0.14279 | 1.2609 | 0 | 0 | 1.3439 |  |  |  |  | 1 | 0 | 0 | 14.5584
|  | Outubro | [10 empty] | 5012026 |  |  | 720 | 1 |  |  | 0 | 0 | 0 |  | 0.51336 | 1.778 | 0.17028 | 0.15832 | 1.3755 | 0 | 0 | 1.6233 |  |  |  |  | 1 | 0 | 0 | 12.4938
|  | Novembro | [10 empty] | 5012026 |  |  | 744 | 1 |  |  | 0 | 0 | 0 |  | 0.4501 | 1.9571 | 0.17983 | 0.16748 | 1.5245 | 0 | 0 | 1.8535 |  |  |  |  | 1 | 0 | 0 | 12.7093
|  | Dezembro | [10 empty] | 5012026 |  |  |  | 12 |  |  |  | 0 | 0
5011000
|  |  | Caso de referência | Caso proposto | Economia de energia | Custo inicial incremental | [6 empty] | 5011000
| Demanda de eletricidade - anual - CC | MWh | 0 | 0 | [8 empty] | 5012028
| Demanda de eletricidade - anual - CA | MWh | 0 | 0 | [8 empty] | 5012030
| Carga de pico - anual | kW | [10 empty] | 5012032
[13 empty] | 5011000 | [6 empty] | Ren. energy summary (SABB and HYBR) |  |  | Genset |  |  |  |  | Energy delivered (SABB/HYBR)
[13 empty] | 2000000 | [6 empty] | Renewable energy delivered (whole year) (kWh/day) | Renewable energy delivered (seas. of use) (kWh) | Fraction Solar ( ) | Energy required from genset (kWh/day) | Energy delivered by genset (whole year) (kWh/day) | Energy delivered by genset (seas. of use) (kWh) |  |  | Monthly energy delivered (all year) (kWh/day) | Monthly energy delivered (season of use) (kWh) | Energy demand not met (all year) (kWh/day) | Energy demand not met (seas. of use) (kWh)
Sistema de eletricidade do caso proposto | [12 empty] | 5020000 | [6 empty] | 0 | 0 | #DIV/0! | 0 | 0 | 0 |  |  | 0 | 0 | 0 | 0
[13 empty] | 5020000 |  |  | 1 | PV system configuration index |  |  | 0 | 0 | #DIV/0! | 0 | 0 | 0 |  |  | 0 | 0 | 0 | 0
| Inversor |  |  |  |  | Custo inicial incremental | [6 empty] | 5021000 | [6 empty] | 0 | 0 | #DIV/0! | 0 | 0 | 0 |  |  | 0 | 0 | 0 | 0
| Capacidade | kW |  | Carga de ponta - anual - CA | [7 empty] | 0 | 5021002 |  |  | Charger efficiency | % | 95% |  | 0 | 0 | #DIV/0! | 0 | 0 | 0 |  |  | 0 | 0 | 0 | 0
| Eficiência | % | [10 empty] | 2124002 |  | 100% |  | kW | 7.5 | 0 | 0 | 0 | #DIV/0! | 0 | 0 | 0 |  |  | 0 | 0 | 0 | 0
| Perdas diversas | % | [10 empty] | 2124006 |  | 0% |  |  |  |  | 0 | 0 | #DIV/0! | 0 | 0 | 0 |  |  | 0 | 0 | 0 | 0
[13 empty] | 5020000 | [6 empty] | 0 | 0 | #DIV/0! | 0 | 0 | 0 |  |  | 0 | 0 | 0 | 0
| Bateria | [11 empty] | 5022000 |  | Constante |  |  |  |  | 0 | 0 | #DIV/0! | 0 | 0 | 0 |  |  | 0 | 0 | 0 | 0
| Número de dias de autonomia | d | [9 empty] | 0 | 5022002 |  | Mínimo |  |  |  |  | 0 | 0 | #DIV/0! | 0 | 0 | 0 |  |  | 0 | 0 | 0 | 0
| Voltagem | V | [10 empty] | 5022004 | [6 empty] | 0 | 0 | #DIV/0! | 0 | 0 | 0 |  |  | 0 | 0 | 0 | 0
| Eficiência | % | [10 empty] | 5022006 |  | 100% |  |  |  |  | 0 | 0 | #DIV/0! | 0 | 0 | 0 |  |  | 0 | 0 | 0 | 0
| Profundidade máxima de descarga | % | [10 empty] | 5022008 | [6 empty] | 0 | 0 | #DIV/0! | 0 | 0 | 0 |  |  | 0 | 0 | 0 | 0
| Eficiência do regulador de carga | % | [10 empty] | 5022010 |  | 100% | [5 empty] | 0 |  |  |  | 0 |  |  |  | 0 |  | 0
| Método de controle de temperatura |  | Ambiente | [9 empty] | 5022012 |  |  | C |  |  |  | Battery sizing |  |  |  | Battery
| Temperatura da bateria | °C | [9 empty] | 0 | 5022014 |  | BatTemp index | 0 | Ambiente |  |  | Battery temperature (C) | Percent of nominal capacity delivered (%) | Battery temp. derating (weighted average) (%) | Required battery capacity (Wh) | Energy into battery (kWh/day) | Load not met directly by PV (kWh/day) | Array/Load Ratio ( ) | Useful temperature derated battery capacity (kWh) | Storage/Load Ratio (day) | Fraction of indirect load met by battery ( ) | Load met by battery (kWh/day)
| Redução média de temperatura da bateria | % | 100% | [9 empty] | 5022016 |  |  |  | Constante |  |  | 10 | 0 | 1 | 0 | 10.2395 | 0 | 1 | 0 | 1 | 0.86233 | 0
| Fator de disparidade bateria/carga/recurso | % | [10 empty] | 5022017 |  |  |  | Mínimo |  |  | 11 | 0 | 1 | 0 | 12.9054 | 0 | 1 | 0 | 1 | 0.86233 | 0
| Capacidade | Ah |  | #DIV/0! | [8 empty] | 5022018 | [6 empty] | 12.5 | 0 | 1 | 0 | 16.6034 | 0 | 1 | 0 | 1 | 0.86233 | 0
| Bateria | kWh | 0 | [9 empty] | 5022019 | [6 empty] | 14 | 0 | 1 | 0 | 17.7336 | 0 | 1 | 0 | 1 | 0.86233 | 0
[13 empty] | 5022000 | [6 empty] | 16.4 | 0 | 1 | 0 | 17.6996 | 0 | 1 | 0 | 1 | 0.86233 | 0
| Tecnologia |  | Fotovoltaica | [9 empty] | 5022020 | [6 empty] | 19.6 | 0 | 1 | 0 | 17.718 | 0 | 1 | 0 | 1 | 0.86233 | 0
[12 empty] | TRUE | 5020000 | [6 empty] | 21.8 | 0 | 1 | 0 | 18.8276 | 0 | 1 | 0 | 1 | 0.86233 | 0
| Avaliação de recursos | [11 empty] | 5030002 | [6 empty] | 21.8 | 0 | 1 | 0 | 18.7185 | 0 | 1 | 0 | 1 | 0.86233 | 0
| Sistema de posicionamento solar |  | Fixo | [8 empty] | 0 | 2121002 | [6 empty] | 20.8 | 0 | 1 | 0 | 16.1426 | 0 | 1 | 0 | 1 | 0.86233 | 0
| Inclinação | ˚ | [10 empty] | 2121004 | [6 empty] | 17.4 | 0 | 1 | 0 | 14.5584 | 0 | 1 | 0 | 1 | 0.86233 | 0
| Azimut | ˚ | [10 empty] | 2121006 | [6 empty] | 13 | 0 | 1 | 0 | 12.4938 | 0 | 1 | 0 | 1 | 0.86233 | 0
[13 empty] | 5030000 | [6 empty] | 10.4 | 0 | 1 | 0 | 12.7093 | 0 | 1 | 0 | 1 | 0.86233 | 0
þ | Mostrar dado | [10 empty] | TRUE | TRUE
|  |  | Radiação solar diária - horizontal | Radiação solar diária - inclinada | Eletricidade fornecida à carga | [7 empty] | 5030010 | [8 empty] | 1
|  | Mês | kWh/m²/d | kWh/m²/d | MWh | [7 empty] | 5030010 | [6 empty] | Fraction of load delivered by PV, as a function of array/load and storage/load ratios
|  | Janeiro | 1.98 | 3.2077 | 0 | [7 empty] | 5030010 | [6 empty] | This table is derived from simulations run with WATSUN-PV
|  | Fevereiro | 2.9 | 4.0884 | 0 | [7 empty] | 5030010
|  | Março | 4.38 | 5.3435 | 0 | [7 empty] | 5030010 | [5 empty] | m |  |  | Storage/Load Ratio
|  | Abril | 5.45 | 5.7398 | 0 | [7 empty] | 5030010 | [8 empty] | 1 | 1.25 | 1.5 | 1.75 | 2 | 3 | 4 | 5 | 6
|  | Maio | 6.07 | 5.7662 | 0 | [7 empty] | 5030010 | [6 empty] | Array/Load Ratio | 0 | 0 | 0 | 0 | 0 | 0 | 0 | 0 | 0 | 0
|  | Junho | 6.42 | 5.8442 | 0 | [7 empty] | 5030010 | [7 empty] | 0.085 | 0.084045 | 0.08477 | 0.08537 | 0.0859 | 0.0864 | 0.08809 | 0.08955 | 0.0908 | 0.091836
|  | Julho | 6.81 | 6.3071 | 0 | [7 empty] | 5030010 | [7 empty] | 0.17 | 0.16809 | 0.16954 | 0.17074 | 0.1718 | 0.1728 | 0.17618 | 0.1791 | 0.1816 | 0.18367
|  | Agosto | 6.23 | 6.2921 | 0 | [7 empty] | 5030010 | [7 empty] | 0.255 | 0.25214 | 0.25431 | 0.25611 | 0.2577 | 0.2592 | 0.26427 | 0.26865 | 0.2724 | 0.27551
|  | Setembro | 4.7 | 5.3769 | 0 | [7 empty] | 5030010 |  |  |  | Otimização do ponto de potência máxima | 0 |  |  | 0.34 | 0.33618 | 0.33908 | 0.34148 | 0.3436 | 0.3456 | 0.35236 | 0.3582 | 0.3632 | 0.36734
|  | Outubro | 3.55 | 4.7709 | 0 | [7 empty] | 5030010 |  |  |  | Fixado |  |  |  | 0.425 | 0.42023 | 0.42385 | 0.42685 | 0.4295 | 0.432 | 0.44045 | 0.44775 | 0.454 | 0.45918
|  | Novembro | 2.46 | 3.9934 | 0 | [7 empty] | 5030010 | [7 empty] | 0.51 | 0.50427 | 0.50862 | 0.51222 | 0.5154 | 0.5184 | 0.52854 | 0.5373 | 0.5448 | 0.55101
|  | Dezembro | 2.17 | 4.0222 | 0 | [7 empty] | 5030010 | [7 empty] | 0.595 | 0.58832 | 0.59339 | 0.59759 | 0.6013 | 0.6048 | 0.61663 | 0.62685 | 0.6356 | 0.64285
|  | Anual | 4.4356 | 5.0688 | 0 | [7 empty] | 5030010 | [7 empty] | 0.68 | 0.67236 | 0.67816 | 0.68296 | 0.6872 | 0.6912 | 0.70472 | 0.7164 | 0.7264 | 0.73469
[13 empty] | 5030010 | [7 empty] | 0.765 | 0.75641 | 0.76293 | 0.76833 | 0.7731 | 0.7776 | 0.79281 | 0.80595 | 0.8172 | 0.82652
| Radiação Solar anual - horizontal | MWh/m² | 1.619 | [9 empty] | 2122014 | [7 empty] | 0.85 | 0.84045 | 0.8477 | 0.8537 | 0.859 | 0.864 | 0.8809 | 0.8955 | 0.908 | 0.91836
| Radiação Solar anual - inclinado | MWh/m² | 1.8501 | [9 empty] | 2122016 | [7 empty] | 0.935 | 0.86233 | 0.909 | 0.915 | 0.921 | 0.926 | 0.942 | 0.954 | 0.962 | 0.97
[13 empty] | 5030000 | [7 empty] | 1.02 | 0.86233 | 0.9433 | 0.953 | 0.958 | 0.962 | 0.97 | 0.976 | 0.98 | 0.9856
| Fotovoltaica | [11 empty] | 5030020 | [7 empty] | 1.105 | 0.86233 | 0.9607 | 0.974 | 0.976 | 0.978 | 0.982 | 0.984 | 0.987 | 0.991
| Tipo |  | mono-Si | [8 empty] | 1 | 2123002 | [7 empty] | 1.19 | 0.86233 | 0.9685 | 0.984 | 0.985 | 0.986 | 0.989 | 0.99 | 0.992 | 0.994
| Potência elétrica | kW | [5 empty] | Ver banco de dados de produtos |  |  |  |  | 5030024 | [7 empty] | 1.275 | 0.86233 | 0.9685 | 0.989 | 0.991 | 0.992 | 0.994 | 0.995 | 0.997 | 0.998
| Fabricante | [11 empty] | 2050012 | [7 empty] | 1.36 | 0.86233 | 0.9685 | 0.994 | 0.995 | 0.996 | 0.997 | 0.998 | 0.999 | 1
| Modelo |  |  |  | 10 unidade(s) | [7 empty] | 2050014 | [7 empty] | 1.445 | 0.86233 | 0.9685 | 0.99486 | 0.996 | 0.997 | 0.998 | 0.999 | 1 | 1
| Eficiência | % | [10 empty] | 2123010 | [7 empty] | 1.53 | 0.86233 | 0.9685 | 0.99486 | 0.997 | 0.998 | 0.999 | 1 | 1 | 1
| Temperatura de operação normal da célula | °C | [10 empty] | 2123012 | [7 empty] | 1.615 | 0.86233 | 0.9685 | 0.99486 | 0.998 | 0.999 | 1 | 1 | 1 | 1
| Coeficiente de Temperatura | % / °C | [10 empty] | 2123014 | [7 empty] | 1.7 | 0.86233 | 0.9685 | 0.99486 | 0.999 | 1 | 1 | 1 | 1 | 1
| Temperatura de operação normal da célula | °C | 45 | [9 empty] | 2123012 | [7 empty] | 1.785 | 0.86233 | 0.9685 | 0.99486 | 1 | 1 | 1 | 1 | 1 | 1
| Coeficiente de Temperatura | % / °C | 0.4% | [9 empty] | 2123014 | [7 empty] | 1.87 | 0.86233 | 0.9685 | 0.99486 | 1 | 1 | 1 | 1 | 1 | 1
| Àrea do coletor solar | m² | 18.975 | [9 empty] | 2123016 | [7 empty] | 1.955 | 0.86233 | 0.9685 | 0.99486 | 1 | 1 | 1 | 1 | 1 | 1
| Método de Controle | Otimização do ponto de potência máxima | [10 empty] | 5030038 | [7 empty] | 2.04 | 0.86233 | 0.9685 | 0.99486 | 1 | 1 | 1 | 1 | 1 | 1
| Perdas diversas | % | [10 empty] | 2123020 | [7 empty] | 2.125 | 0.86233 | 0.9685 | 0.99486 | 1 | 1 | 1 | 1 | 1 | 1
[13 empty] | 5030020 | [7 empty] | 2.21 | 0.86233 | 0.9685 | 0.99486 | 1 | 1 | 1 | 1 | 1 | 1
| Resumo | [11 empty] | 5030042 | [7 empty] | 2.295 | 0.86233 | 0.9685 | 0.99486 | 1 | 1 | 1 | 1 | 1 | 1
| Fator de Utilização | % | 16.21% | [9 empty] | 2125002 | [7 empty] | 2.38 | 0.86233 | 0.9685 | 0.99486 | 1 | 1 | 1 | 1 | 1 | 1
| Eletricidade fornecida à carga | MWh | 0 | #DIV/0! | [8 empty] | 5030044 | [7 empty] | 2.465 | 0.86233 | 0.9685 | 0.99486 | 1 | 1 | 1 | 1 | 1 | 1
[13 empty] | 5030000 | [7 empty] | 2.55 | 0.86233 | 0.9685 | 0.99486 | 1 | 1 | 1 | 1 | 1 | 1
| Avaliação de recursos | [11 empty] | 5040002 | [7 empty] | 2.635 | 0.86233 | 0.9685 | 0.99486 | 1 | 1 | 1 | 1 | 1 | 1
|  |  | þ | Mostrar dado | [5 empty] | Veja mapas |  | 1 | 5040002 | [7 empty] | 2.72 | 0.86233 | 0.9685 | 0.99486 | 1 | 1 | 1 | 1 | 1 | 1
| Método de avaliação dos recursos |  | Velocidade do Vento | Coimbra | Eletricidade fornecida à carga | [7 empty] | 5040002 | [7 empty] | 2.805 | 0.86233 | 0.9685 | 0.99486 | 1 | 1 | 1 | 1 | 1 | 1
| Mês |  | m/s | m/s | MWh | [6 empty] | 1 | 5040006 |  | 1 | [5 empty] | 2.975 | 0.86233 | 0.9685 | 0.99486 | 1 | 1 | 1 | 1 | 1 | 1
| Janeiro |  |  | 3 | 0 | [7 empty] | 5040006 |  | 0
| Fevereiro |  |  | 3.1 | 0 | [7 empty] | 5040006 |  | 0
| Março |  |  | 2.8 | 0 | [7 empty] | 5040006 |  | 0
| Abril |  |  | 2.7 | 0 | [7 empty] | 5040006 |  | 0
| Maio |  |  | 2.5 | 0 | [7 empty] | 5040006 |  | 0
| Junho |  |  | 2.4 | 0 | [7 empty] | 5040006 |  | 0
| Julho |  |  | 2.4 | 0 | [7 empty] | 5040006 |  | 0
| Agosto |  |  | 2.4 | 0 | [7 empty] | 5040006 |  | 0
| Setembro |  |  | 2.2 | 0 | [7 empty] | 5040006 |  | 0 |  |  | Percent of nominal 25C discharge capacity delivered by battery as a function of discharge rate and battery temperature
| Outubro |  |  | 2.4 | 0 | [7 empty] | 5040006 |  | 0 |  |  | This table is derived from the curves published in the Canadian PV systems design manual published by CANMET (p. 67)
| Novembro |  |  | 2.6 | 0 | [7 empty] | 5040006 |  | 0
| Dezembro |  |  | 3 | 0 | [7 empty] | 5040006 |  | 0
| Anual |  | #DIV/0! | 2.6227 | 0 | [7 empty] | 5040006
5040006
5040006
[13 empty] | 5040006 |  | 0 | m
| Medido a | m |  | 10 | [8 empty] | 2101028
| Coeficiente de cisalhamento do vento | [11 empty] | 2101030 |  | 0 | C
| Temperatura do ar - anual | °C |  | 15.7515 | [8 empty] | 2101032
| Pressão Atmosférica - anual | kPa |  | 100.0996 | [8 empty] | 2101034 |  | 0 | kPa
5040000
| Turbina eólica | [11 empty] | 5040012
| Capacidade de potência por turbina | kW | [5 empty] | Ver banco de dados de produtos |  |  |  |  | 5040014 | [8 empty] | Discharge temperature
| Fabricante | [11 empty] | 2050012 | [8 empty] | -30 | -20 | -10 | 0 | 10 | 20 | 25 | 30 | 40
| Modelo | [11 empty] | 2050014 |  |  |  |  | Discharge rate | 0.5 | log10 (discharge rate) | -0.30103 | -10 | 20 | 47 | 65 | 80 | 93 | 100 | 104 | 114
| Número de turbinas | [11 empty] | 2102008 | [5 empty] | 5 |  | 0.69897 | 46 | 59 | 72 | 82 | 90 | 97 | 100 | 102 | 105
| Potência elétrica | kW | 0 | [9 empty] | 2102010 | [5 empty] | 50 |  | 1.699 | 59 | 72 | 80 | 87 | 93 | 98 | 100 | 100 | 103
| Altura do centro | m |  | #DIV/0! | [8 empty] | 5040016 |  | 0 | m |  |  | 100 |  | 2 | 65 | 76 | 83 | 90 | 95 | 98 | 100 | 100 | 102
| Diâmetro do rotor por turbina | m | [10 empty] | 2102014 | [5 empty] | 500 |  | 2.699 | 80 | 88 | 92 | 95 | 97 | 99 | 100 | 100 | 101
| Área de varredura por turbina | m² | [10 empty] | 2102016 |  | 0 | m²
| Dado da curva de energia |  | Padrão | [8 empty] | 1 | 2102018
| Fator de forma |  | 2 | [9 empty] | 2102020
| Fator de forma |  | 2.2 | [9 empty] | 2102020
5040000
[12 empty] | 80 | 5040000
þ | Mostrar dado | [10 empty] | TRUE | 2103000
|  | Velocidade do Vento | Curva de potência | Dado da curva de energia | [8 empty] | 2103000
|  | m/s | kW | MWh | [5 empty] | Mostrar figura |  |  | 2103000
|  | 0 | [10 empty] | 2103000
|  | 1 | [10 empty] | 2103000
|  | 2 | [10 empty] | 2103000
|  | 3 |  | 0 | [8 empty] | 2103000
|  | 4 |  | 0 | [8 empty] | 2103000
|  | 5 |  | 0 | [8 empty] | 2103000
|  | 6 |  | 0 | [8 empty] | 2103000
|  | 7 |  | 0 | [8 empty] | 2103000
|  | 8 |  | 0 | [8 empty] | 2103000
|  | 9 |  | 0 | [8 empty] | 2103000
|  | 10 |  | 0 | [8 empty] | 2103000
|  | 11 |  | 0 | [8 empty] | 2103000
|  | 12 |  | 0 | [8 empty] | 2103000
|  | 13 |  | 0 | [8 empty] | 2103000
|  | 14 |  | 0 | [8 empty] | 2103000
|  | 15 |  | 0 | [8 empty] | 2103000
|  | 16 | [10 empty] | 2103000
|  | 17 | [10 empty] | 2103000
|  | 18 | [10 empty] | 2103000
|  | 19 | [10 empty] | 2103000
|  | 20 | [10 empty] | 2103000
|  | 21 | [10 empty] | 2103000
|  | 22 | [10 empty] | 2103000
|  | 23 | [10 empty] | 2103000
|  | 24 | [10 empty] | 2103000
|  | 25 - 30 | [10 empty] | 2103000
[12 empty] | FALSE | 5040000
| Perdas do painel | % |  |  | þ | Mostrar dado |  |  | Por turbina |  |  | TRUE | 2103014 | 2104000
| Perdas no aerofólio | % |  |  |  | Produção de energia não ajustada |  |  | MWh | 0 |  |  | 2103016 | 2104002
| Perdas diversas | % |  |  |  | Coeficiente de pressão |  |  |  | 0 |  |  | 2103018 | 2104004
| Disponibilidade | % |  |  |  | Coeficiente de Temperatura |  |  |  | 1.0549 |  |  | 2103020 | 2104006
[6 empty] | Produção de energia bruta |  |  | MWh | #DIV/0! |  |  | 5040000 | 2104008
| Resumo |  |  |  |  | Coeficiente de perdas |  |  |  | 0 |  |  | 5040058 | 2104010
| Fator de Utilização | % | #DIV/0! |  |  | Rendimento específico |  |  | kWh/m² | #DIV/0! |  |  | 2105002 | 2104012
| Eletricidade fornecida à carga | MWh | 0 | #DIV/0! | [8 empty] | 5030044
5040000
5040000
5040000
| Avaliação de recursos | [10 empty] | 100 | 2111001
| Projeto Proposto |  | Fio d' água | [8 empty] | 100 | 2111002
| Método de análise hidrológico |  | Escoamento específico | [9 empty] | 2111004
5050000
5050000
| Altura bruta | m | [10 empty] | 2111006 |  | 1
| Efeito máximo de extravazamento | m | [10 empty] | 2111008 |  | 1
| Método de fluxo eficaz |  | Calculado | [8 empty] | 0 | 2111010 |  | 1
| Área de drenagem | km² | [10 empty] | 2111012 |  | 1
| Escoamento específico | m³/s/km² | [7 empty] | Veja mapas |  |  | 2111014
| Fluxo eficaz | m³/s | [10 empty] | 2111018
| Fluxo eficaz | m³/s | 0 | [9 empty] | 2111018
| Fluxo residual | m³/s | [10 empty] | 2111020
| Tipo CDC / # bitola | [6 empty] | Veja banco de dados hidrológicos |  |  |  |  | 2111022
| Percentual de tempo de fluxo firme disponível | % | [10 empty] | 2111026
| Fluxo garantido | m³/s | 0 | [9 empty] | 2111028
5050000
| Turbina hidráulica | [11 empty] | 5050028
| Fluxo de projeto | m³/s | [10 empty] | 2113002
| Tipo |  | Kaplan |  |  |  |  | Ver banco de dados de produtos |  |  |  | 1 | 2113004
| Eficiência da turbina |  | Padrão | [8 empty] | 300 | 2113006
| Número de jatos para turbina de impulso | [11 empty] | 2113008
| Número de turbinas | [11 empty] | 2113010
| Fabricante | [11 empty] | 2050012
| Modelo | [11 empty] | 2050014
| Coeficiente de Projeto | [11 empty] | 2113016
| Ajuste da eficiência | % | [10 empty] | 2113018
| Eficiência de ponta da turbina | % | #DIV/0! | [9 empty] | 2113020
| Fluxo no pico de eficiência | m³/s | 0 | [9 empty] | 2113022
| Eficiência da turbina à vazão nominal | % | 0% | [6 empty] | Mostrar figura |  |  | 2113024
2113025
|  |  | Fluxo | Eficiência turbina | Eficiência turbina | Número de turbinas | Eficiência combinada | [5 empty] | 2113025
|  | % | m³/s | [9 empty] | 2113025
|  | 0% |  | 0 | #DIV/0! | 0 | 0 |  |  | Mostrar figura |  |  | 2113025
|  | 5% |  | 2 | #DIV/0! | #DIV/0! | #DIV/0! | [5 empty] | 2113025
|  | 10% |  | 1 | #DIV/0! | #DIV/0! | #DIV/0! | [5 empty] | 2113025
|  | 15% |  | 1 | #DIV/0! | #DIV/0! | #DIV/0! | [5 empty] | 2113025
|  | 20% |  | 5 | #DIV/0! | #DIV/0! | #DIV/0! | [5 empty] | 2113025
|  | 25% |  | 0.65309 | #DIV/0! | #DIV/0! | #DIV/0! | [5 empty] | 2113025
|  | 30% |  | 0.67571 | #DIV/0! | #DIV/0! | #DIV/0! | [5 empty] | 2113025
|  | 35% |  | 2 | #DIV/0! | #DIV/0! | #DIV/0! | [5 empty] | 2113025
|  | 40% |  | 0.69893 | #DIV/0! | #DIV/0! | #DIV/0! | [5 empty] | 2113025
|  | 45% |  | 0.70718 | #DIV/0! | #DIV/0! | #DIV/0! | [5 empty] | 2113025
|  | 50% |  | 0.71492 | #DIV/0! | #DIV/0! | #DIV/0! | [5 empty] | 2113025
|  | 55% |  | 0.72248 | #DIV/0! | #DIV/0! | #DIV/0! | [5 empty] | 2113025
|  | 60% |  | 0.73 | #DIV/0! | #DIV/0! | #DIV/0! | [5 empty] | 2113025
|  | 65% |  | 0.7375 | #DIV/0! | #DIV/0! | #DIV/0! | [5 empty] | 2113025
|  | 70% |  | 0.745 | #DIV/0! | #DIV/0! | #DIV/0! | [5 empty] | 2113025
|  | 75% |  | 0.7525 | #DIV/0! | #DIV/0! | #DIV/0! | [5 empty] | 2113025
|  | 80% |  | 0.76 | #DIV/0! | #DIV/0! | #DIV/0! | [5 empty] | 2113025
|  | 85% |  | 0.7675 | #DIV/0! | #DIV/0! | #DIV/0! | [5 empty] | 2113025
|  | 90% |  | 0.775 | #DIV/0! | #DIV/0! | #DIV/0! | [5 empty] | 2113025
|  | 95% |  | 0.7825 | #DIV/0! | #DIV/0! | #DIV/0! | [5 empty] | 2113025
|  | 100% |  | 0.79 | #DIV/0! | #DIV/0! | #DIV/0! | [5 empty] | 2113025
2113025
|  |  | Fluxo regularizado | Fluxo | Eficiência turbina | Eficiência turbina | Potência elétrica | Eficiência combinada |  |  |  |  | 2113025
|  | % | m³/s | m³/s | [8 empty] | 2113025
|  | 0% |  | 0 | 0 | #DIV/0! | 0 | 0 |  | Mostrar figura |  |  | 2113025
|  | 5% |  | 0 | 0 | #DIV/0! | #DIV/0! | #DIV/0! |  |  |  |  | 2113025
|  | 10% |  | 0 | 0.34 | #DIV/0! | #DIV/0! | #DIV/0! |  |  |  |  | 2113025
|  | 15% |  | 0 | 0.52171 | #DIV/0! | #DIV/0! | #DIV/0! |  |  |  |  | 2113025
|  | 20% |  | 0 | 0.60975 | #DIV/0! | #DIV/0! | #DIV/0! |  |  |  |  | 2113025
|  | 25% |  | 0 | 0.65309 | #DIV/0! | #DIV/0! | #DIV/0! |  |  |  |  | 2113025
|  | 30% |  | 0 | 0.67571 | #DIV/0! | #DIV/0! | #DIV/0! |  |  |  |  | 2113025
|  | 35% |  | 0 | 0.68921 | #DIV/0! | #DIV/0! | #DIV/0! |  |  |  |  | 2113025
|  | 40% |  | 0 | 0.69893 | #DIV/0! | #DIV/0! | #DIV/0! |  |  |  |  | 2113025
|  | 45% |  | 0 | 0.70718 | #DIV/0! | #DIV/0! | #DIV/0! |  |  |  |  | 2113025
|  | 50% |  | 0 | 0.71492 | #DIV/0! | #DIV/0! | #DIV/0! |  |  |  |  | 2113025
|  | 55% |  | 0 | 0.72248 | #DIV/0! | #DIV/0! | #DIV/0! |  |  |  |  | 2113025
|  | 60% |  | 0 | 0.73 | #DIV/0! | #DIV/0! | #DIV/0! |  |  |  |  | 2113025
|  | 65% |  | 0 | 0.7375 | #DIV/0! | #DIV/0! | #DIV/0! |  |  |  |  | 2113025
|  | 70% |  | 0 | 0.745 | #DIV/0! | #DIV/0! | #DIV/0! |  |  |  |  | 2113025
|  | 75% |  | 0 | 0.7525 | #DIV/0! | #DIV/0! | #DIV/0! |  |  |  |  | 2113025
|  | 80% |  | 0 | 0.76 | #DIV/0! | #DIV/0! | #DIV/0! |  |  |  |  | 2113025
|  | 85% |  | 0 | 0.7675 | #DIV/0! | #DIV/0! | #DIV/0! |  |  |  |  | 2113025
|  | 90% |  | 0 | 0.775 | #DIV/0! | #DIV/0! | #DIV/0! |  |  |  |  | 2113025
|  | 95% |  | 0 | 0.7825 | #DIV/0! | #DIV/0! | #DIV/0! |  |  |  |  | 2113025
|  | 100% |  | 0 | 0.79 | #DIV/0! | #DIV/0! | #DIV/0! |  |  |  |  | 2113025
2113025
¨ | Fator de ajuste do fluxo disponível | [11 empty] | 5050030 |  |  | FALSE | FALSE | [5 empty] | #DIV/0! | Energy used directly (kWh) | Energy used through battery (kWh) | Energy used for matched load (kWh) | Total energy delivered
|  | Mês | [10 empty] | 5050030 |  | Number of days | Adjusted flow | [6 empty] | 0.9685: Available energy kWh
|  | Janeiro | [10 empty] | 5050030 |  | 31 | 1 | [6 empty] | 0.9685: #DIV/0!; 0.994: #DIV/0!
|  | Fevereiro | [10 empty] | 5050030 |  | 28 | 1 | [6 empty] | 0.9685: #DIV/0!; 0.994: #DIV/0!
|  | Março | [10 empty] | 5050030 |  | 31 | 1 | [6 empty] | 0.9685: #DIV/0!; 0.994: #DIV/0!
|  | Abril | [10 empty] | 5050030 |  | 30 | 1 | [6 empty] | 0.9685: #DIV/0!; 0.994: #DIV/0!
|  | Maio | [10 empty] | 5050030 |  | 31 | 1 | [6 empty] | 0.9685: #DIV/0!; 0.994: #DIV/0!
|  | Junho | [10 empty] | 5050030 |  | 30 | 1 | [6 empty] | 0.9685: #DIV/0!; 0.994: #DIV/0!
|  | Julho | [10 empty] | 5050030 |  | 31 | 1 | [6 empty] | 0.9685: #DIV/0!; 0.994: #DIV/0!
|  | Agosto | [10 empty] | 5050030 |  | 31 | 1 | [6 empty] | 0.9685: #DIV/0!; 0.994: #DIV/0!
|  | Setembro | [10 empty] | 5050030 |  | 30 | 1 | [6 empty] | 0.9685: #DIV/0!; 0.994: #DIV/0!
|  | Outubro | [10 empty] | 5050030 |  | 31 | 1 | [6 empty] | 0.9685: #DIV/0!; 0.994: #DIV/0!
|  | Novembro | [10 empty] | 5050030 |  | 30 | 1 | [6 empty] | 0.9685: #DIV/0!; 0.994: #DIV/0!
|  | Dezembro | [10 empty] | 5050030 |  | 31 | 1 | [6 empty] | 0.9685: #DIV/0!; 0.994: #DIV/0!
5050000
[13 empty] | 5050000 | [9 empty] | 0.994: 0
5050000
| Perdas hidráulicas máximas | % | [10 empty] | 2113028
| Perdas diversas | % | [10 empty] | 2113030
| Eficiência do gerador | % | [10 empty] | 2113029
| Disponibilidade | % | [10 empty] | 2113032
5050000
| Resumo |  |  | Garantido | [8 empty] | 5050068 |  | not used
| Potência elétrica | kW | 0 | 0 | [8 empty] | 2114002 |  | 0 | 1
5050068
| Fator de Utilização | % | 0% | [9 empty] | 2114006
| Eletricidade fornecida à carga | MWh | 0 | #DIV/0! | [8 empty] | 5030044
5050000
| Motor recíproco | [11 empty] | 5060000
| Tipo de Combustível | Gas natural - m³ | [10 empty] | 2010106 |  |  |  | 0 | $/GJ
| Preço do combustível | €/m³ | [10 empty] | 2010108
| Potência elétrica | kW |  | #DIV/0! |  |  |  | Ver banco de dados de produtos |  |  |  |  | 5030024
| Disponibilidade | % | [10 empty] | 2030010
| Eletricidade fornecida à carga | MWh | #DIV/0! | #DIV/0! | [8 empty] | 5030044
| Fabricante | [11 empty] | 2050012
| Modelo |  |  |  | 3 unidade(s) | [7 empty] | 2050014 |  |  |  | 0 | kJ/KWh
| Preço do calor | kJ/kWh | [10 empty] | 2050018 |  |  |  | #DIV/0! | MWh fuel
| Taxa de recuperação de calor | % | [10 empty] | 2050028
| Combustível necessário | GJ/h | 0 | [9 empty] | 2050032
| Capacidade térmica | kW | 0 | [9 empty] | 2050034
5060000
| Outro | [11 empty] | 5060024
| Descrição | [11 empty] | 2050000
| Tipo de Combustível | Gas natural - m³ | [10 empty] | 2010106 |  |  |  | 0 | $/GJ
| Preço do combustível | €/m³ | [10 empty] | 2010108
| Potência elétrica | kW |  | #DIV/0! |  |  |  | Ver banco de dados de produtos |  |  |  |  | 5030024
| Disponibilidade | % | [10 empty] | 2030010
| Eletricidade fornecida à carga | MWh | 0 | #DIV/0! | [8 empty] | 5030044
| Fabricante | [11 empty] | 2050012
| Modelo |  |  |  | 8 unidade(s) | [7 empty] | 2050014 |  |  |  | 0 | kJ/KWh
| Preço do calor | kJ/kWh | [10 empty] | 2050018 |  |  |  | 0 | MWh fuel
| Taxa de recuperação de calor | % | [10 empty] | 2050030
| Combustível necessário | GJ/h | 0 | [9 empty] | 2050032
| Capacidade térmica | kW | 0 | [9 empty] | 2050034
5060024
| Carga de ponta do sistema elétrico | [11 empty] | 5060050
| Tecnologia | Eletricidade da Rede | [9 empty] | 1 | 3011028
| Tipo de Combustível | Gas natural - m³ | [10 empty] | 2010106 |  |  | Eletricidade | 0 | $/GJ
| Preço do combustível | €/kWh | [10 empty] | 2010108
| Eficiência do carregador | % | [10 empty] | 5060058
| Capacidade sugerida | kW | 0 | [9 empty] | 3011034
| Capacidade | kW | [5 empty] | Ver banco de dados de produtos |  |  |  |  | 3011036
| Eletricidade fornecida à carga | MWh | 0 | #DIV/0! | [8 empty] | 5030044
| Fabricante | [11 empty] | 2050012
| Modelo |  |  |  | 1 unidade(s) | [7 empty] | 2050014 |  |  |  | 3600 | kJ/KWh
| Preço do calor | kJ/kWh | [10 empty] | 3011044 |  |  |  | 0 | MWh fuel
5060050
| Tecnologia |  | Aquecedor de ar solar | [9 empty] | 13190
| Características da carga | [11 empty] | 5070004 |  |  | TRUE
| Aplicação | ¤ | Ventilação | [8 empty] | 10 | 5070006 |  |  | FALSE
|  | ¡ | Processo | [9 empty] | 5070006
5070006
|  | Unidade | Caso de referência | Caso proposto | [8 empty] | 13190
| Tipo de instalação |  | Industrial | [8 empty] | 1 | 5070009 |  |  | C | 0 | 0
| Temperatura Interior | °C | [10 empty] | 5070010 |  |  | C | 0 | 0
| Temperatura do ar - mínima | °C | 0 | [9 empty] | 5070012 |  |  | C | 0 | 0
| Temperatura do ar - máxima | °C | 0 | [9 empty] | 5070014 |  |  | C | 0 | 0
| Temperatura Interior - estratificação do prédio | °C | [10 empty] | 5070016
| Área do piso | m² | 0 | [9 empty] | 5070018
| Valor-R - telhado | m² - ºC/W | 0 | [9 empty] | 5070020
| Valor-R - muro | m² - ºC/W | 0 | [9 empty] | 5070022
[13 empty] | 13190 |  |  | l/s | 0 | 0 |  |  | Base case |  | 0.9685: Proposed case
| Taxa de vazão de ar projetada | m³/h | [10 empty] | 5070026 |  |  | 0.27778
| Dias de operação por semana - dias úteis | d/sem | [10 empty] | 5070028 |  |  | 0 | 0
| Horas de operação por dia - dias úteis | h/d | [10 empty] | 5070030 |  |  | 0 | 0
| Dias de operação por semana - fins de semana | d/sem | [10 empty] | 5070032 |  |  | 0 | 0
| Horas de operação por dia - fins de semana | h/d | [10 empty] | 5070034 |  |  | 0 | 0
[13 empty] | 13190 |  | FALSE | FALSE | Delta t for heating | Delta t for heating | Number of Weekend Days (2005 as ref year) | Number of Weekend Days (2005 as ref year) | Scheduled Weekday Operating Hours Per Month (h) | Scheduled Weekend Operating Hours Per Month (h) | 0.9685: Scheduled Weekday Operating Hours Per Month (h); 0.994: Scheduled Weekend Operating Hours Per Month (h)
¨ | Percentual de utilização do mês | Mês | [10 empty] | 5012026 |  |  |  | 0 | 0 | 21 | 10 | 0 | 0 | 0.9685: 0; 0.994: 0
|  | Janeiro | [10 empty] | 5012026 |  |  |  | 0 | 0 | 20 | 8 | 0 | 0 | 0.9685: 0; 0.994: 0
|  | Fevereiro | [10 empty] | 5012026 |  |  |  | 0 | 0 | 23 | 8 | 0 | 0 | 0.9685: 0; 0.994: 0
|  | Março | [10 empty] | 5012026 |  |  |  | 0 | 0 | 21 | 9 | 0 | 0 | 0.9685: 0; 0.994: 0
|  | Abril | [10 empty] | 5012026 |  |  |  | 0 | 0 | 22 | 9 | 0 | 0 | 0.9685: 0; 0.994: 0
|  | Maio | [10 empty] | 5012026 |  |  |  | 0 | 0 | 22 | 8 | 0 | 0 | 0.9685: 0; 0.994: 0
|  | Junho | [10 empty] | 5012026 |  |  |  | 0 | 0 | 21 | 10 | 0 | 0 | 0.9685: 0; 0.994: 0
|  | Julho | [10 empty] | 5012026 |  |  |  | 0 | 0 | 23 | 8 | 0 | 0 | 0.9685: 0; 0.994: 0
|  | Agosto | [10 empty] | 5012026 |  |  |  | 0 | 0 | 22 | 8 | 0 | 0 | 0.9685: 0; 0.994: 0
|  | Setembro | [10 empty] | 5012026 |  |  |  | 0 | 0 | 21 | 10 | 0 | 0 | 0.9685: 0; 0.994: 0
|  | Outubro | [10 empty] | 5012026 |  |  |  | 0 | 0 | 22 | 8 | 0 | 0 | 0.9685: 0; 0.994: 0
|  | Novembro | [10 empty] | 5012026 |  |  |  | 0 | 0 | 22 | 9 | 0 | 0 | 0.9685: 0; 0.994: 0
|  | Dezembro | [10 empty] | 5012026
5012026
|  | Unidade | Caso de referência | Caso proposto | Economia de energia | Custo inicial incremental | [6 empty] | 5070038
| Demanda de calor | MWh | 0 | 0 | #DIV/0! | [7 empty] | 5070038 | [5 empty] | 0 | 0 | 0 | 0
[13 empty] | 5070038 |  |  | MWh | 0 | 0
5070038
|  | Unidade | Caso de referência | Caso proposto | [8 empty] | 13190
| Tipo |  | Secagem da colheita | [9 empty] | 5070009 |  |  | C | 0 | 0
| Temperatura Interior | °C | 0 | [9 empty] | 5070010 |  |  | C | 0 | 0
| Temperatura do ar - máxima | °C | [10 empty] | 5070014
| Valor-R - telhado ou muro | m² - ºC/W | 0 | [9 empty] | 5070024
[13 empty] | 13190 |  |  | l/s | 0 | 0 |  |  | Base case |  | 0.9685: Proposed case
| Taxa de vazão de ar projetada | m³/h | [10 empty] | 5070026 |  |  | 0.27778
| Dias de operação por semana - dias úteis | d/sem | [10 empty] | 5070028
| Horas de operação por dia - dias úteis | h/d | [10 empty] | 5070030
| Dias de operação por semana - fins de semana | d/sem | [10 empty] | 5070032
| Horas de operação por dia - fins de semana | h/d | [10 empty] | 5070034
[13 empty] | 13190 |  | FALSE | FALSE | Delta t for heating | Delta t for heating |  |  | Scheduled Weekday Operating Hours Per Month (h) | Scheduled Weekend Operating Hours Per Month (h) | 0.9685: Scheduled Weekday Operating Hours Per Month (h); 0.994: Scheduled Weekend Operating Hours Per Month (h)
¨ | Percentual de utilização do mês | Mês | [10 empty] | 5012026 |  |  |  | 0 | 0 |  |  | 0 | 0 | 0.9685: 0; 0.994: 0
|  | Janeiro | [10 empty] | 5012026 |  |  |  | 0 | 0 |  |  | 0 | 0 | 0.9685: 0; 0.994: 0
|  | Fevereiro | [10 empty] | 5012026 |  |  |  | 0 | 0 |  |  | 0 | 0 | 0.9685: 0; 0.994: 0
|  | Março | [10 empty] | 5012026 |  |  |  | 0 | 0 |  |  | 0 | 0 | 0.9685: 0; 0.994: 0
|  | Abril | [10 empty] | 5012026 |  |  |  | 0 | 0 |  |  | 0 | 0 | 0.9685: 0; 0.994: 0
|  | Maio | [10 empty] | 5012026 |  |  |  | 0 | 0 |  |  | 0 | 0 | 0.9685: 0; 0.994: 0
|  | Junho | [10 empty] | 5012026 |  |  |  | 0 | 0 |  |  | 0 | 0 | 0.9685: 0; 0.994: 0
|  | Julho | [10 empty] | 5012026 |  |  |  | 0 | 0 |  |  | 0 | 0 | 0.9685: 0; 0.994: 0
|  | Agosto | [10 empty] | 5012026 |  |  |  | 0 | 0 |  |  | 0 | 0 | 0.9685: 0; 0.994: 0
|  | Setembro | [10 empty] | 5012026 |  |  |  | 0 | 0 |  |  | 0 | 0 | 0.9685: 0; 0.994: 0
|  | Outubro | [10 empty] | 5012026 |  |  |  | 0 | 0 |  |  | 0 | 0 | 0.9685: 0; 0.994: 0
|  | Novembro | [10 empty] | 5012026 |  |  |  | 0 | 0 |  |  | 0 | 0 | 0.9685: 0; 0.994: 0
|  | Dezembro | [10 empty] | 5012026
5012026
|  | Unidade | Caso de referência | Caso proposto | Economia de energia | Custo inicial incremental | [6 empty] | 5070038
| Demanda de calor | MWh | 0 | 0 | #DIV/0! | [7 empty] | 5070038 |  |  | MWh | 0 | 0
5070038
| Avaliação de recursos | [11 empty] | 5070040
| Sistema de posicionamento solar |  | Fixo | [8 empty] | 0 | 2121002
| Inclinação | ˚ | [10 empty] | 2121004 |  |  | rads | 0
| Azimut | ˚ | [10 empty] | 2121006 |  |  | rads | 0
13190
þ | Mostrar dado |  | Radiação solar diária - horizontal | Radiação solar diária - inclinada | [8 empty] | 5070048 |  | 1 | TRUE | TRUE
|  | Mês | kWh/m²/d | kWh/m²/d | [8 empty] | 5070048 | [9 empty] | 0.994: Glazed equations; 1: FrTA ( ) | FrUL (W/m2/C) | Fr'/Fr (DB 10.2.3 with Ac/mdot = 140 m2.s/kg) | Fr'(TA)bar modified for snow and dirt losses ( ) | Fr'UL (W/m2/C) | Relative long-wave sky irradiance times emit. over absorptance (W/m2) |  |  |  | Slope at noon (radians) | Cosine of incidence angle at noon (radians) | Ratio of tilted beam rad. to horz. beam rad. at noon (DB 1.8.1) ( ) |  |  | Ratio of tilted radiation to horz. Radiation at noon (DB 2.24.2) ( ) |  | Collector critical radiation level (DB 21.2.4) (W/m2) | Monthly average critical radiation level (DB 2.24.3) ( ) | Rbar (DB 2.19.2) ( ) |  |  | Time of month used | Monthly average daily utilizability (DB 2.24.2a) ( ) | Monthly useful energy gain (MJ) | Average Daytime Temp Rise (ºC) | SAH Temp (ºC) | Actual Temp Rise (ºC) | Utilisation | Energy collected
|  | Janeiro | 1.98 | 1.98 | [8 empty] | 5070048 | [9 empty] | 0.999: 1; 1: 0 | 0 | 1 | 0 | 0 |  |  |  |  | 0 | 0.48302 | 0.99999 |  |  | 1 |  | #DIV/0! | #DIV/0! | 1 |  |  | 0 | #DIV/0! | #DIV/0! | #DIV/0! | #DIV/0! | #DIV/0! | #DIV/0! | #DIV/0!
|  | Fevereiro | 2.9 | 2.9 | [8 empty] | 5070048 | [9 empty] | 0.999: 2 | [8 empty] | 0 | 0.59965 | 1 |  |  | 1 |  | #DIV/0! | #DIV/0! | 1 |  |  | 0 | #DIV/0! | #DIV/0! | #DIV/0! | #DIV/0! | #DIV/0! | #DIV/0! | #DIV/0!
|  | Março | 4.38 | 4.38 | [8 empty] | 5070048 | [9 empty] | 0.999: 3 | [8 empty] | 0 | 0.73589 | 1 |  |  | 1 |  | #DIV/0! | #DIV/0! | 1 |  |  | 0 | #DIV/0! | #DIV/0! | #DIV/0! | #DIV/0! | #DIV/0! | #DIV/0! | #DIV/0!
|  | Abril | 5.45 | 5.45 | [8 empty] | 5070048 | [6 empty] | SAHeff equation |  |  | 0.999: 4 | [8 empty] | 0 | 0.85909 | 1 |  |  | 1 |  | #DIV/0! | #DIV/0! | 1 |  |  | 0 | #DIV/0! | #DIV/0! | #DIV/0! | #DIV/0! | #DIV/0! | #DIV/0! | #DIV/0!
|  | Maio | 6.07 | 6.07 | [8 empty] | 5070048 | [5 empty] | Sem revestimento | 1 | Selected | 1 | 0.999: 5 | [8 empty] | 0 | 0.931 | 1 |  |  | 1 |  | #DIV/0! | #DIV/0! | 1 |  |  | 0 | #DIV/0! | #DIV/0! | #DIV/0! | #DIV/0! | #DIV/0! | #DIV/0! | #DIV/0!
|  | Junho | 6.42 | 6.42 | [8 empty] | 5070048 | [5 empty] | Vitrificado | 1 | Performance factor |  | 0.999: 6 | [8 empty] | 0 | 0.95572 | 1 |  |  | 1 |  | #DIV/0! | #DIV/0! | 1 |  |  | 0 | #DIV/0! | #DIV/0! | #DIV/0! | #DIV/0! | #DIV/0! | #DIV/0! | #DIV/0!
|  | Julho | 6.81 | 6.81 | [8 empty] | 5070048 | [5 empty] | Placa porosa | 1 |  |  | 0.999: 7 | [8 empty] | 0 | 0.94542 | 1 |  |  | 1 |  | #DIV/0! | #DIV/0! | 1 |  |  | 0 | #DIV/0! | #DIV/0! | #DIV/0! | #DIV/0! | #DIV/0! | #DIV/0! | #DIV/0!
|  | Agosto | 6.23 | 6.23 | [8 empty] | 5070048 | [5 empty] | Outro | 1 |  |  | 0.999: 8 | [8 empty] | 0 | 0.89302 | 1 |  |  | 1 |  | #DIV/0! | #DIV/0! | 1 |  |  | 0 | #DIV/0! | #DIV/0! | #DIV/0! | #DIV/0! | #DIV/0! | #DIV/0! | #DIV/0!
|  | Setembro | 4.7 | 4.7 | [8 empty] | 5070048 | [9 empty] | 0.994: Eficiência do trocador de calor; 0.995: %; 0.996: 100%; 0.999: 9 | [8 empty] | 0 | 0.78819 | 1 |  |  | 1 |  | #DIV/0! | #DIV/0! | 1 |  |  | 0 | #DIV/0! | #DIV/0! | #DIV/0! | #DIV/0! | #DIV/0! | #DIV/0! | #DIV/0!
|  | Outubro | 3.55 | 3.55 | [8 empty] | 5070048 | [9 empty] | 0.994: Perdas diversas; 0.996: 0%; 0.999: 10 | [8 empty] | 0 | 0.64546 | 1 |  |  | 1 |  | #DIV/0! | #DIV/0! | 1 |  |  | 0 | #DIV/0! | #DIV/0! | #DIV/0! | #DIV/0! | #DIV/0! | #DIV/0! | #DIV/0!
|  | Novembro | 2.46 | 2.46 | [8 empty] | 5070048 | [9 empty] | 0.999: 11 | [8 empty] | 0 | 0.51336 | 0.99999 |  |  | 1 |  | #DIV/0! | #DIV/0! | 1 |  |  | 0 | #DIV/0! | #DIV/0! | #DIV/0! | #DIV/0! | #DIV/0! | #DIV/0! | #DIV/0!
|  | Dezembro | 2.17 | 2.17 | [8 empty] | 5070048 | [9 empty] | 0.999: 12 | [8 empty] | 0 | 0.4501 | 0.99999 |  |  | 1 |  | #DIV/0! | #DIV/0! | 1 |  |  | 0 | #DIV/0! | #DIV/0! | #DIV/0! | #DIV/0! | #DIV/0! | #DIV/0! | #DIV/0!
|  | Anual | 4.4356 | 4.4356 | [8 empty] | 5070048 | [42 empty] | #DIV/0!
[13 empty] | 5070048 | [39 empty] | #DIV/0! | MWh |  |  |  | 0 | MWh
| Radiação Solar anual - horizontal | MWh/m² | 1.619 | [9 empty] | 2122014
| Radiação Solar anual - inclinado | MWh/m² | 1.619 | [9 empty] | 2122016
[13 empty] | 13190 |  |  | FALSE
| Aquecedor de ar solar | [10 empty] | 300 | 5070058 |  |  | Unit flow | #DIV/0!
| Tipo | Placa porosa | [9 empty] | 1 | 5070060 |  |  | RSI ceiling | 0
| Objetivo do projeto | Incremento da alta temperatura | [10 empty] | 5070062 |  |  | RSI wall | 0
| Fabricante | [6 empty] | Ver banco de dados de produtos |  |  |  |  | 2050012 |  |  | floor area | 0 |  |  | Weather & operating hours |  |  | 1: Industrial SAH - Initial Estimate | [6 empty] | Industrial SAH - First iteration |  |  |  |  | Industrial SAH - Results | [7 empty] | Commercial, residential and process SAH |  |  |  |  | Summary - all types
| Modelo | [11 empty] | 5070068 |  |  | tstrat | 0 |  |  | Fraction used | Scheduled Operating Hours Per Month (h) | Daytime Weekday Operating Hours Per Month (h) | Daytime Weekend Operating Hours Per Month (h) | Nighttime Weekday Operating Hours Per Month (h) | Nighttime Weekend Operating Hours Per Month (h) | Hours of Sunlight | Monthly average daily radiation in plane of solar collector (MJ/m²/d) | Solar Available (MWh) | Solar Available While Operating (MWh) | Initial Flowrate Estimate (L/s/m²) | Initial Efficiency Estimate (%) | Average Daytime Temp Rise 1 (ºC) | SAH Temp 1 (ºC) | Actual Temp Rise 1 (ºC) | Mixed Air Temp 1 (°C) | Operating Flowrate 1 (L/s/m²) | Operating Efficiency 2 (%) | Average Daytime Temp Rise 2 (ºC) | SAH Temp 2 (ºC) | Actual Temp Rise 2 (ºC) | Mixed Air Temp 2 (°C) | Operating Flowrate 2 (L/s/m²) | Operating Efficiency 3 (%) | Average Daytime Temp Rise 3 (ºC) | SAH Temp 3 (ºC) | Actual Temp Rise 3 (ºC) | Mixed Air Temp 3 (°C) | Utilization (%) | Useable Flowrate (L/s/m²) | Operating Efficiency (%) | Average Daytime Temp Rise (ºC) | SAH Temp (ºC) | Actual Temp Rise (ºC) | Utilization (%) | Average solar efficiency | Utilization | Average Temp Rise | Fan Energy (MWh) | Renewable energy collected (MWh) | Reduced wall heat loss | Desertification savings
| Cor do coletor solar | [14 empty] | 10 | Incremento da alta temperatura | 10 |  | 1 | 0 | 0 | 0 | 0 | 0 | 9.4875 | 7.128 | 0 | 0 | #VALUE! | #VALUE! | #VALUE! | #VALUE! | #VALUE! | #VALUE! | #VALUE! | #VALUE! | #VALUE! | #VALUE! | #VALUE! | #VALUE! | #VALUE! | #VALUE! | #VALUE! | #VALUE! | #VALUE! | #VALUE! | #VALUE! | #VALUE! | #VALUE! | #VALUE! | #VALUE! | #VALUE! | #VALUE! | #VALUE! | #VALUE! | #VALUE! | 0 | #VALUE! | #DIV/0! | #DIV/0!
| Absorção do coletor solar | [11 empty] | 5070070 |  |  |  | Operação padrão | 25.2778 |  | 1 | 0 | 0 | 0 | 0 | 0 | 10.5055 | 10.44 | 0 | 0 | #VALUE! | #VALUE! | #VALUE! | #VALUE! | #VALUE! | #VALUE! | #VALUE! | #VALUE! | #VALUE! | #VALUE! | #VALUE! | #VALUE! | #VALUE! | #VALUE! | #VALUE! | #VALUE! | #VALUE! | #VALUE! | #VALUE! | #VALUE! | #VALUE! | #VALUE! | #VALUE! | #VALUE! | #VALUE! | #VALUE! | #VALUE! | #VALUE! | 0 | #VALUE! | #DIV/0! | #DIV/0!
| Fator de desempenho |  | 1 | [9 empty] | 5070072 |  |  | 100% | Volume de ar alto | 40 |  | 1 | 0 | 0 | 0 | 0 | 0 | 11.7274 | 15.768 | 0 | 0 | #VALUE! | #VALUE! | #VALUE! | #VALUE! | #VALUE! | #VALUE! | #VALUE! | #VALUE! | #VALUE! | #VALUE! | #VALUE! | #VALUE! | #VALUE! | #VALUE! | #VALUE! | #VALUE! | #VALUE! | #VALUE! | #VALUE! | #VALUE! | #VALUE! | #VALUE! | #VALUE! | #VALUE! | #VALUE! | #VALUE! | #VALUE! | #VALUE! | 0 | #VALUE! | #DIV/0! | #DIV/0!
| Área bruta por coletor solar | m² | [10 empty] | 5070074 |  |  | m2 | 0 |  |  | 1 | 0 | 0 | 0 | 0 | 0 | 13.074 | 19.62 | 0 | 0 | #VALUE! | #VALUE! | #VALUE! | #VALUE! | #VALUE! | #VALUE! | #VALUE! | #VALUE! | #VALUE! | #VALUE! | #VALUE! | #VALUE! | #VALUE! | #VALUE! | #VALUE! | #VALUE! | #VALUE! | #VALUE! | #VALUE! | #VALUE! | #VALUE! | #VALUE! | #VALUE! | #VALUE! | #VALUE! | #VALUE! | #VALUE! | #VALUE! | 0 | #VALUE! | #DIV/0! | #DIV/0!
| Área de Captação por coletor solar | m² | [10 empty] | 5070076 |  |  | m2 | 0 |  |  | 1 | 0 | 0 | 0 | 0 | 0 | 14.2282 | 21.852 | 0 | 0 | #VALUE! | #VALUE! | #VALUE! | #VALUE! | #VALUE! | #VALUE! | #VALUE! | #VALUE! | #VALUE! | #VALUE! | #VALUE! | #VALUE! | #VALUE! | #VALUE! | #VALUE! | #VALUE! | #VALUE! | #VALUE! | #VALUE! | #VALUE! | #VALUE! | #VALUE! | #VALUE! | #VALUE! | #VALUE! | #VALUE! | #VALUE! | #VALUE! | 0 | #VALUE! | #DIV/0! | #DIV/0!
| Coeficiente Fr (tau alpha) | [11 empty] | 5070078 | [6 empty] | 1 | 0 | 0 | 0 | 0 | 0 | 14.8151 | 23.112 | 0 | 0 | #VALUE! | #VALUE! | #VALUE! | #VALUE! | #VALUE! | #VALUE! | #VALUE! | #VALUE! | #VALUE! | #VALUE! | #VALUE! | #VALUE! | #VALUE! | #VALUE! | #VALUE! | #VALUE! | #VALUE! | #VALUE! | #VALUE! | #VALUE! | #VALUE! | #VALUE! | #VALUE! | #VALUE! | #VALUE! | #VALUE! | #VALUE! | #VALUE! | 0 | #VALUE! | #DIV/0! | #DIV/0!
| Coeficiente Fr UL | (W/m²)/°C | [10 empty] | 5070080 |  |  | (W/m²)/°C | 0 |  |  | 1 | 0 | 0 | 0 | 0 | 0 | 14.549 | 24.516 | 0 | 0 | #VALUE! | #VALUE! | #VALUE! | #VALUE! | #VALUE! | #VALUE! | #VALUE! | #VALUE! | #VALUE! | #VALUE! | #VALUE! | #VALUE! | #VALUE! | #VALUE! | #VALUE! | #VALUE! | #VALUE! | #VALUE! | #VALUE! | #VALUE! | #VALUE! | #VALUE! | #VALUE! | #VALUE! | #VALUE! | #VALUE! | #VALUE! | #VALUE! | 0 | #VALUE! | #DIV/0! | #DIV/0!
| Coeficiente de Temperatura de Fr UL | (W/m²)/°C² | [10 empty] | 5070082 |  |  | W/(m•°C)² | 0 |  |  | 1 | 0 | 0 | 0 | 0 | 0 | 13.5553 | 22.428 | 0 | 0 | #VALUE! | #VALUE! | #VALUE! | #VALUE! | #VALUE! | #VALUE! | #VALUE! | #VALUE! | #VALUE! | #VALUE! | #VALUE! | #VALUE! | #VALUE! | #VALUE! | #VALUE! | #VALUE! | #VALUE! | #VALUE! | #VALUE! | #VALUE! | #VALUE! | #VALUE! | #VALUE! | #VALUE! | #VALUE! | #VALUE! | #VALUE! | #VALUE! | 0 | #VALUE! | #DIV/0! | #DIV/0!
| Número de coletores | [11 empty] | 5070084 | [6 empty] | 1 | 0 | 0 | 0 | 0 | 0 | 12.25 | 16.92 | 0 | 0 | #VALUE! | #VALUE! | #VALUE! | #VALUE! | #VALUE! | #VALUE! | #VALUE! | #VALUE! | #VALUE! | #VALUE! | #VALUE! | #VALUE! | #VALUE! | #VALUE! | #VALUE! | #VALUE! | #VALUE! | #VALUE! | #VALUE! | #VALUE! | #VALUE! | #VALUE! | #VALUE! | #VALUE! | #VALUE! | #VALUE! | #VALUE! | #VALUE! | 0 | #VALUE! | #DIV/0! | #DIV/0!
| Àrea do coletor solar | m² | 0 | [9 empty] | 5070086 |  |  | m2 | 0 |  |  | 1 | 0 | 0 | 0 | 0 | 0 | 10.9044 | 12.78 | 0 | 0 | #VALUE! | #VALUE! | #VALUE! | #VALUE! | #VALUE! | #VALUE! | #VALUE! | #VALUE! | #VALUE! | #VALUE! | #VALUE! | #VALUE! | #VALUE! | #VALUE! | #VALUE! | #VALUE! | #VALUE! | #VALUE! | #VALUE! | #VALUE! | #VALUE! | #VALUE! | #VALUE! | #VALUE! | #VALUE! | #VALUE! | #VALUE! | #VALUE! | 0 | #VALUE! | #DIV/0! | #DIV/0!
| Perdas diversas | % | [10 empty] | 5070088 | [6 empty] | 1 | 0 | 0 | 0 | 0 | 0 | 9.7561 | 8.856 | 0 | 0 | #VALUE! | #VALUE! | #VALUE! | #VALUE! | #VALUE! | #VALUE! | #VALUE! | #VALUE! | #VALUE! | #VALUE! | #VALUE! | #VALUE! | #VALUE! | #VALUE! | #VALUE! | #VALUE! | #VALUE! | #VALUE! | #VALUE! | #VALUE! | #VALUE! | #VALUE! | #VALUE! | #VALUE! | #VALUE! | #VALUE! | #VALUE! | #VALUE! | 0 | #VALUE! | #DIV/0! | #DIV/0!
| Àrea do coletor solar | m² |  | 0 | [8 empty] | 5070086 |  |  | absorptivity | 0 |  |  | 1 | 0 | 0 | 0 | 0 | 0 | 9.1902 | 7.812 | 0 | 0 | #VALUE! | #VALUE! | #VALUE! | #VALUE! | #VALUE! | #VALUE! | #VALUE! | #VALUE! | #VALUE! | #VALUE! | #VALUE! | #VALUE! | #VALUE! | #VALUE! | #VALUE! | #VALUE! | #VALUE! | #VALUE! | #VALUE! | #VALUE! | #VALUE! | #VALUE! | #VALUE! | #VALUE! | #VALUE! | #VALUE! | #VALUE! | #VALUE! | 0 | #VALUE! | #DIV/0! | #DIV/0!
| Sombreamento do coletor solar - estações de uso | % |  | Velocidade do Vento | ¨ | Mostrar dado | [6 empty] | 5070090 | 5070098 |  | Destrat Temperature |  | 0 | [29 empty] | #VALUE! | #VALUE! | [7 empty] | #VALUE! | 0 | 0 | #DIV/0! | #DIV/0!
| Eficiência do coletor solar | % |  |  |  | Vazão do ventilador do coletor solar |  |  | m³/h/m² | #DIV/0! |  |  | 5070092 | 5070098 |  | C | 0
[6 empty] | Vazão do coletor solar |  |  | m³/h/m² | #VALUE! |  |  | 13190 | 5070098 |  | C | 0
| Eficiência do coletor solar | % |  |  |  | Vazão do ventilador do coletor solar |  |  | m³/h/m² | #DIV/0! |  |  | 5070092 | 5070098 |  | C | 0
| Potência incremental do ventilador | W/m² |  |  |  | Vazão do ventilador do coletor solar |  |  | m³/h/m² | #DIV/0! |  |  | 5070094 | 5070098 |  | C | 0
| Preço da eletricidade | €/kWh |  |  |  | Vazão do coletor solar |  |  | m³/h/m² | #VALUE! |  |  | 5070096 | 5070098 |  | m3/h | 0
[6 empty] | Temperatura do ar - média superior |  |  | °C | #VALUE! |  |  | 5070058 | 5070098 |  | Cp Air | 1.23 | temp rise C | #VALUE!
| Resumo |  |  |  |  | Aquecedor de ar solar - eficiência sazonal | [6 empty] | 5070100 | 5070098 | MWh | C | 3 | Daytime Temperature Offset
| Demanda incremental de eletricidade - ventilador | MWh | 0 | [8 empty] | 10 | 5070102 |  | 0 | C | 0.35 | Wind correction factor
| Calor fornecido | MWh | 0 | [9 empty] | 5070104 |  |  | kg/m3 | 1.1 | Density of air
| Recuperação das perdas de calor do prédio | MWh | 0 | [9 empty] | 5070106 |  | 0 | m2 | 0
| Extratificação da energia economizada | MWh | 0 | [9 empty] | 5070108 |  | 0 | 100%
13190
| Tecnologia |  | Aquecedor solar de água | [9 empty] | 13200
| Características da carga | [10 empty] | 1110 | 5080002 |  |  | TRUE
| Aplicação | ¤ | Piscina | [9 empty] | 5080004 |  |  | FALSE
|  | ¡ | Água quente | [9 empty] | 5080004
5080004
5080004
|  | Unidade | Caso de referência | Caso proposto | [8 empty] | 13200
| Tipo |  | Interior | [8 empty] | 1 | 5080008 |  |  | m2 | 0
| Área | m² | 0 | [9 empty] | 5080010
| Uso de cobertura | h/d | [10 empty] | 5080012 |  |  | C | 0 | 0
| Temperatura | °C | [10 empty] | 5080014
| Água de reposição | %/sem | [10 empty] | 5080016 |  |  |  | 100
| Atenuação do vento - meses considerados | % | [10 empty] | 5080018 |  |  | FALSE | FALSE |  |  | Month information |  | Radiation processing | 0.999: Sky temperature | [6 empty] | Pool climatic conditions | [6 empty] | Passive gains | [6 empty] | Pool calculations | [15 empty] | Base case
| Sombreamento solar - estações de uso | % | [10 empty] | 5080020
[13 empty] | 13200 |  |  | Monthly average daily radiation on horizontal surface (kWh/m²/d) | Monthly average temperature (°C) | Monthly average relative humidity (%) | Monthly average wind speed (m/s) | Month number | # of days in month ( ) | Day length (h) | Monthly average daily clearness index (KT bar) () | Ratio of daily diffuse rad. to daily total rad. ( ) | Clear sky radiation (Swinbank) (W/m2) | Cloudy sky radiation (empirical) (W/m2) | Cloud amount from diffuse fraction (0-1) | Sky radiation (W/m2) | Sky temperature (K) |  | Cold Water Temperature (C) |  | Pool ambient air temperature (C) | Pool wind speed (m/s) | Pool wind speed when cover off (m/s) | Pool wind speed when cover on (m/s) | Pool ambient air humidity ratio [kgH2O/kgair] | Pool sky temperature (K) |  | Cosine of zenith angle 2.5 hours from noon (DB 1.6.5) ( ) | Reflectance of water for direct beam radiation ( ) | Passive gain no blanket (MJ/d) | Passive gain with blanket (MJ/d) | Number of hours blanket is off during daytime (h/day) | Passive gains (MJ/d) |  | Saturation Vapor Pressure at pool temp. (Pa) | Air vapor pressure (Pa) | Evaporation coefficient, pool cover off (kg/m2/Pa) | Evaporative losses, pool cover off (MJ/d) | Evaporation coefficient, pool cover on (kg/m2/Pa) | Evaporative losses, pool cover on (MJ/d) | Evaporative losses (MJ/d) | Water evaporation (kg/d) | Convective heat loss coefficient (W/m2/K) | Convective losses (MJ/d) | Radiative heat loss (MJ/d) | Total water makeup (L/d) | Makeup losses (MJ/d) | Conductive losses (MJ/d) | Total losses (MJ/d) | Monthly energy required (MJ) |  | Pool wind speed (m/s) | Pool wind speed when cover off (m/s) | Pool wind speed when cover on (m/s) | Passive gain no blanket (MJ/d) | Passive gain with blanket (MJ/d) | Number of hours blanket is off during daytime (h/day) | Passive gains (MJ/d) | Saturation Vapor Pressure at pool temp. (Pa) | Evaporation coefficient, pool cover off (kg/m2/Pa) | Evaporative losses, pool cover off (MJ/d) | Evaporation coefficient, pool cover on (kg/m2/Pa) | Evaporative losses, pool cover on (MJ/d) | Evaporative losses (MJ/d) | Water evaporation (kg/d) | Convective heat loss coefficient (W/m2/K) | Convective losses (MJ/d) | Radiative heat loss (MJ/d) | Total water makeup (L/d) | Makeup losses (MJ/d) | Conductive losses (MJ/d) | Total losses (MJ/d) | Monthly energy required (MJ)
¨ | Percentual de utilização do mês | Mês | [10 empty] | 5012026 |  |  | 1.98 | 10 | 0.8 | 3 | 1 | 31 | 9.4875 | 0.47242 | 0.65312 | 273.9391 | 326.0489 | 0.58457 | 304.4011 | 270.686 |  | 13.8785 |  | 27 | 0.1 | 0.1 | 0.1 | 0.013463 | 300.2 |  | 0.33559 | 0.14715 | 0 | 0 | 9.4875 | 0 |  | 614.0721 | 2146.679 | 0.05727 | 0 | 0.05727 | 0 | 0 | 0 | 3.51 | 0 | 0 | 0 | 0 | 0 | 0 | 0 |  | 0.1 | 0.1 | 0.1 | 0 | 0 | 9.4875 | 0 | 614.0721 | 0.05727 | 0 | 0.05727 | 0 | 0 | 0 | 3.51 | 0 | 0 | 0 | 0 | 0 | 0 | 0
|  | Janeiro | [10 empty] | 5012026 |  |  | 2.9 | 11 | 0.776 | 3.1 | 2 | 28 | 10.5055 | 0.51115 | 0.58157 | 279.7944 | 330.7623 | 0.49888 | 305.2215 | 270.8682 |  | 13.7385 |  | 27 | 0.1 | 0.1 | 0.1 | 0.013463 | 300.2 |  | 0.44584 | 0.0715 | 0 | 0 | 10.5055 | 0 |  | 614.0721 | 2146.679 | 0.05727 | 0 | 0.05727 | 0 | 0 | 0 | 3.51 | 0 | 0 | 0 | 0 | 0 | 0 | 0 |  | 0.1 | 0.1 | 0.1 | 0 | 0 | 10.5055 | 0 | 614.0721 | 0.05727 | 0 | 0.05727 | 0 | 0 | 0 | 3.51 | 0 | 0 | 0 | 0 | 0 | 0 | 0
|  | Fevereiro | [10 empty] | 5012026 |  |  | 4.38 | 12.5 | 0.733 | 2.8 | 3 | 31 | 11.7274 | 0.5766 | 0.45501 | 288.7726 | 337.9278 | 0.34732 | 305.8452 | 271.0065 |  | 14.0885 |  | 27 | 0.1 | 0.1 | 0.1 | 0.013463 | 300.2 |  | 0.57819 | 0.033382 | 0 | 0 | 11.7274 | 0 |  | 614.0721 | 2146.679 | 0.05727 | 0 | 0.05727 | 0 | 0 | 0 | 3.51 | 0 | 0 | 0 | 0 | 0 | 0 | 0 |  | 0.1 | 0.1 | 0.1 | 0 | 0 | 11.7274 | 0 | 614.0721 | 0.05727 | 0 | 0.05727 | 0 | 0 | 0 | 3.51 | 0 | 0 | 0 | 0 | 0 | 0 | 0
|  | Março | [10 empty] | 5012026 |  |  | 5.45 | 14 | 0.747 | 2.7 | 4 | 30 | 13.074 | 0.5675 | 0.47257 | 297.9896 | 345.2092 | 0.36835 | 315.3827 | 273.095 |  | 14.6135 |  | 27 | 0.1 | 0.1 | 0.1 | 0.013463 | 300.2 |  | 0.70338 | 0.022549 | 0 | 0 | 13.074 | 0 |  | 614.0721 | 2146.679 | 0.05727 | 0 | 0.05727 | 0 | 0 | 0 | 3.51 | 0 | 0 | 0 | 0 | 0 | 0 | 0 |  | 0.1 | 0.1 | 0.1 | 0 | 0 | 13.074 | 0 | 614.0721 | 0.05727 | 0 | 0.05727 | 0 | 0 | 0 | 3.51 | 0 | 0 | 0 | 0 | 0 | 0 | 0
|  | Abril | [10 empty] | 5012026 |  |  | 6.07 | 16.4 | 0.743 | 2.5 | 5 | 31 | 14.2282 | 0.55072 | 0.50517 | 313.2462 | 357.1033 | 0.40739 | 331.1131 | 276.4384 |  | 15.1385 |  | 27 | 0.1 | 0.1 | 0.1 | 0.013463 | 300.2 |  | 0.78158 | 0.020787 | 0 | 0 | 14.2282 | 0 |  | 614.0721 | 2146.679 | 0.05727 | 0 | 0.05727 | 0 | 0 | 0 | 3.51 | 0 | 0 | 0 | 0 | 0 | 0 | 0 |  | 0.1 | 0.1 | 0.1 | 0 | 0 | 14.2282 | 0 | 614.0721 | 0.05727 | 0 | 0.05727 | 0 | 0 | 0 | 3.51 | 0 | 0 | 0 | 0 | 0 | 0 | 0
|  | Maio | [10 empty] | 5012026 |  |  | 6.42 | 19.6 | 0.747 | 2.4 | 6 | 30 | 14.8151 | 0.55345 | 0.49987 | 334.5962 | 373.4371 | 0.40104 | 350.173 | 280.3334 |  | 15.9785 |  | 27 | 0.1 | 0.1 | 0.1 | 0.013463 | 300.2 |  | 0.81052 | 0.020539 | 0 | 0 | 14.8151 | 0 |  | 614.0721 | 2146.679 | 0.05727 | 0 | 0.05727 | 0 | 0 | 0 | 3.51 | 0 | 0 | 0 | 0 | 0 | 0 | 0 |  | 0.1 | 0.1 | 0.1 | 0 | 0 | 14.8151 | 0 | 614.0721 | 0.05727 | 0 | 0.05727 | 0 | 0 | 0 | 3.51 | 0 | 0 | 0 | 0 | 0 | 0 | 0
|  | Junho | [10 empty] | 5012026 |  |  | 6.81 | 21.8 | 0.726 | 2.4 | 7 | 31 | 14.549 | 0.60294 | 0.40516 | 349.9666 | 384.9872 | 0.28762 | 360.0393 | 282.2875 |  | 17.0985 |  | 27 | 0.1 | 0.1 | 0.1 | 0.013463 | 300.2 |  | 0.79826 | 0.020627 | 0 | 0 | 14.549 | 0 |  | 614.0721 | 2146.679 | 0.05727 | 0 | 0.05727 | 0 | 0 | 0 | 3.51 | 0 | 0 | 0 | 0 | 0 | 0 | 0 |  | 0.1 | 0.1 | 0.1 | 0 | 0 | 14.549 | 0 | 614.0721 | 0.05727 | 0 | 0.05727 | 0 | 0 | 0 | 3.51 | 0 | 0 | 0 | 0 | 0 | 0 | 0
|  | Julho | [10 empty] | 5012026 |  |  | 6.23 | 21.8 | 0.717 | 2.4 | 8 | 31 | 13.5553 | 0.61455 | 0.38393 | 349.9666 | 384.9872 | 0.26219 | 359.1487 | 282.1128 |  | 17.8685 |  | 27 | 0.1 | 0.1 | 0.1 | 0.013463 | 300.2 |  | 0.73951 | 0.021475 | 0 | 0 | 13.5553 | 0 |  | 614.0721 | 2146.679 | 0.05727 | 0 | 0.05727 | 0 | 0 | 0 | 3.51 | 0 | 0 | 0 | 0 | 0 | 0 | 0 |  | 0.1 | 0.1 | 0.1 | 0 | 0 | 13.5553 | 0 | 614.0721 | 0.05727 | 0 | 0.05727 | 0 | 0 | 0 | 3.51 | 0 | 0 | 0 | 0 | 0 | 0 | 0
|  | Agosto | [10 empty] | 5012026 |  |  | 4.7 | 20.8 | 0.724 | 2.2 | 9 | 30 | 12.25 | 0.56557 | 0.47631 | 342.9087 | 379.7044 | 0.37283 | 356.6271 | 281.6163 |  | 17.8685 |  | 27 | 0.1 | 0.1 | 0.1 | 0.013463 | 300.2 |  | 0.63047 | 0.02705 | 0 | 0 | 12.25 | 0 |  | 614.0721 | 2146.679 | 0.05727 | 0 | 0.05727 | 0 | 0 | 0 | 3.51 | 0 | 0 | 0 | 0 | 0 | 0 | 0 |  | 0.1 | 0.1 | 0.1 | 0 | 0 | 12.25 | 0 | 614.0721 | 0.05727 | 0 | 0.05727 | 0 | 0 | 0 | 3.51 | 0 | 0 | 0 | 0 | 0 | 0 | 0
|  | Setembro | [10 empty] | 5012026 |  |  | 3.55 | 17.4 | 0.777 | 2.4 | 10 | 31 | 10.9044 | 0.56991 | 0.46791 | 319.7924 | 362.1488 | 0.36277 | 335.1579 | 277.2788 |  | 17.5185 |  | 27 | 0.1 | 0.1 | 0.1 | 0.013463 | 300.2 |  | 0.48984 | 0.054155 | 0 | 0 | 10.9044 | 0 |  | 614.0721 | 2146.679 | 0.05727 | 0 | 0.05727 | 0 | 0 | 0 | 3.51 | 0 | 0 | 0 | 0 | 0 | 0 | 0 |  | 0.1 | 0.1 | 0.1 | 0 | 0 | 10.9044 | 0 | 614.0721 | 0.05727 | 0 | 0.05727 | 0 | 0 | 0 | 3.51 | 0 | 0 | 0 | 0 | 0 | 0 | 0
|  | Outubro | [10 empty] | 5012026 |  |  | 2.46 | 13 | 0.822 | 2.6 | 11 | 30 | 9.7561 | 0.54262 | 0.52093 | 291.8181 | 340.342 | 0.42627 | 312.5022 | 272.4693 |  | 16.3285 |  | 27 | 0.1 | 0.1 | 0.1 | 0.013463 | 300.2 |  | 0.36405 | 0.12221 | 0 | 0 | 9.7561 | 0 |  | 614.0721 | 2146.679 | 0.05727 | 0 | 0.05727 | 0 | 0 | 0 | 3.51 | 0 | 0 | 0 | 0 | 0 | 0 | 0 |  | 0.1 | 0.1 | 0.1 | 0 | 0 | 9.7561 | 0 | 614.0721 | 0.05727 | 0 | 0.05727 | 0 | 0 | 0 | 3.51 | 0 | 0 | 0 | 0 | 0 | 0 | 0
|  | Novembro | [10 empty] | 5012026 |  |  | 2.17 | 10.4 | 0.805 | 3 | 12 | 31 | 9.1902 | 0.57297 | 0.462 | 276.2688 | 327.9282 | 0.35569 | 294.6435 | 268.4902 |  | 14.7885 |  | 27 | 0.1 | 0.1 | 0.1 | 0.013463 | 300.2 |  | 0.30487 | 0.17931 | 0 | 0 | 9.1902 | 0 |  | 614.0721 | 2146.679 | 0.05727 | 0 | 0.05727 | 0 | 0 | 0 | 3.51 | 0 | 0 | 0 | 0 | 0 | 0 | 0 |  | 0.1 | 0.1 | 0.1 | 0 | 0 | 9.1902 | 0 | 614.0721 | 0.05727 | 0 | 0.05727 | 0 | 0 | 0 | 3.51 | 0 | 0 | 0 | 0 | 0 | 0 | 0
|  | Dezembro | [10 empty] | 5012026 |  |  |  | 15.7515
5012026
| Método de avaliação da temperatura de alimentação |  | Fórmula | [8 empty] | 1 | 4091014 | [21 empty] | User-defined cold water calculation:
| Temperatura da água - mínima | °C | 13.7385 | [9 empty] | 4091016 |  |  |  | 13.7385 | [17 empty] | Tavg= | 15.8035
| Temperatura da água - máxima | °C | 17.8685 | [9 empty] | 4091018 |  |  |  | 17.8685 | [17 empty] | DeltaT= | 2.065
| Temperatura da água - mínima | °C | [10 empty] | 4091016 |  |  |  | 0 | [17 empty] | Hemisphere= | 1
| Temperatura da água - máxima | °C | [10 empty] | 4091018 |  |  |  | 0
|  | Unidade | Caso de referência | Caso proposto | Economia de energia | Custo inicial incremental | [6 empty] | 5080030 |  |  | MWh | 0 | 0 | 0
| Demanda de calor | MWh | 0 | 0 | #DIV/0! | [7 empty] | 5080030
5080030
5080030
|  | Unidade | Caso de referência | Caso proposto | [8 empty] | 13200
13200
| Tipo de carga |  | Industrial | [8 empty] | 12 | 5080032
| Número de unidades | - | [10 empty] | 4091004
| Taxa de ocupação | % | [10 empty] | 5080036
| Uso diário de água quente - estimado | L/d | N/A | [9 empty] | 5080038 |  |  | l/day | 0 | 0
| Uso diário de água quente | L/d | [10 empty] | 5080040 |  |  | C | 0 | 0
| Temperatura | °C | [10 empty] | 4091012 |  |  |  | base | proposed
| Dias de operação por semana | d | [10 empty] | 5080044
[13 empty] | 13200 |  | FALSE | FALSE | Service hot water monthly load (MJ) |  |  | Cold Water Temperature (C) | Cold Water Temperature (C) - use in EE form
¨ | Percentual de utilização do mês | Mês | [10 empty] | 5012026 |  |  |  | 0 | 0 |  | 13.8785 | 13.8785
|  | Janeiro | [10 empty] | 5012026 |  |  |  | 0 | 0 |  | 13.7385 | 13.7385
|  | Fevereiro | [10 empty] | 5012026 |  |  |  | 0 | 0 |  | 14.0885 | 14.0885
|  | Março | [10 empty] | 5012026 |  |  |  | 0 | 0 |  | 14.6135 | 14.6135
|  | Abril | [10 empty] | 5012026 |  |  |  | 0 | 0 |  | 15.1385 | 15.1385
|  | Maio | [10 empty] | 5012026 |  |  |  | 0 | 0 |  | 15.9785 | 15.9785
|  | Junho | [10 empty] | 5012026 |  |  |  | 0 | 0 |  | 17.0985 | 17.0985
|  | Julho | [10 empty] | 5012026 |  |  |  | 0 | 0 |  | 17.8685 | 17.8685
|  | Agosto | [10 empty] | 5012026 |  |  |  | 0 | 0 |  | 17.8685 | 17.8685
|  | Setembro | [10 empty] | 5012026 |  |  |  | 0 | 0 |  | 17.5185 | 17.5185
|  | Outubro | [10 empty] | 5012026 |  |  |  | 0 | 0 |  | 16.3285 | 16.3285
|  | Novembro | [10 empty] | 5012026 |  |  |  | 0 | 0 |  | 14.7885 | 14.7885
|  | Dezembro | [10 empty] | 5012026 | [7 empty] | min | 13.7385
[13 empty] | 5012026 | [7 empty] | max | 17.8685
| Método de avaliação da temperatura de alimentação |  | Fórmula | [8 empty] | 1 | 4091014
| Temperatura da água - mínima | °C | 13.7385 | [9 empty] | 4091016 |  |  |  | 13.7385 |  |  | 15.8035
| Temperatura da água - máxima | °C | 17.8685 | [9 empty] | 4091018 |  |  |  | 17.8685 |  |  | 2.065
| Temperatura da água - mínima | °C | [10 empty] | 4091016 |  |  |  | 0 |  |  | 1
| Temperatura da água - máxima | °C | [10 empty] | 4091018 |  |  |  | 0
|  | Unidade | Caso de referência | Caso proposto | Economia de energia | Custo inicial incremental | [6 empty] | 5080030 |  |  | MWh | 0 | 0
| Demanda de calor | MWh | 0 | 0 | #DIV/0! | [7 empty] | 5080030
5080030
5080030
| Avaliação de recursos | [11 empty] | 5070040
| Sistema de posicionamento solar |  | Fixo | [8 empty] | 0 | 2121002
| Inclinação | ˚ | [10 empty] | 2121004
| Azimut | ˚ | [10 empty] | 2121006
13200
¨ | Mostrar dado |  | Radiação solar diária - horizontal | Radiação solar diária - inclinada | [8 empty] | 5070048 |  | 0 | FALSE | FALSE
|  | Mês | kWh/m²/d | kWh/m²/d | [8 empty] | 5070048
|  | Janeiro | 1.98 | 1.98 | [8 empty] | 5070048
|  | Fevereiro | 2.9 | 2.9 | [8 empty] | 5070048
|  | Março | 4.38 | 4.38 | [8 empty] | 5070048
|  | Abril | 5.45 | 5.45 | [8 empty] | 5070048
|  | Maio | 6.07 | 6.07 | [8 empty] | 5070048
|  | Junho | 6.42 | 6.42 | [8 empty] | 5070048
|  | Julho | 6.81 | 6.81 | [8 empty] | 5070048
|  | Agosto | 6.23 | 6.23 | [8 empty] | 5070048
|  | Setembro | 4.7 | 4.7 | [8 empty] | 5070048
|  | Outubro | 3.55 | 3.55 | [8 empty] | 5070048
|  | Novembro | 2.46 | 2.46 | [8 empty] | 5070048
|  | Dezembro | 2.17 | 2.17 | [8 empty] | 5070048
|  | Anual | 4.4356 | 4.4356 | [8 empty] | 5070048
5070048
| Radiação Solar anual - horizontal | MWh/m² | 1.619 | [9 empty] | 2122002
| Radiação Solar anual - inclinado | MWh/m² | 1.619 | [9 empty] | 2122004 |  |  |  |  | Slope | 0 | rads
[13 empty] | 13200 |  |  |  |  | Azimuth | 0 | [37 empty] | Balance |  | Collector sizing |  |  | Energy summary
| Aquecedor solar de água | [11 empty] | 5080064 |  |  |  |  | Usage | Service hot water monthly load (MJ) | Cold Water Temperature (C) | Monthly average daily radiation in plane of solar collector (MJ/m²/d) |  | FrTA ( ) | FrUL (W/m2/C) | Fr'/Fr (DB 10.2.3 with Ac/mdot = 140 m2.s/kg) | Fr'(TA)bar modified for snow and dirt losses ( ) | Fr'UL (W/m2/C) | Relative long-wave sky irradiance times emit. over absorptance (W/m2) | Relative long-wave sky radiation during daylight (MJ/m2/d) |  | Service hot water monthly load including losses (MJ) | X (DB 20.2.1) | Xc (DB 20.3.2) | Xcc (DB 20.5.1) | Y (DB 20.2.2) | f (DB 20.3.1) | Energy delivered (MJ) |  | Slope at noon (radians) | Cosine of incidence angle at noon (radians) | Ratio of tilted beam rad. to horz. beam rad. at noon (DB 1.8.1) ( ) | Hourly to daily total radiation ratio at noon ( ) | Hourly to daily diffuse radiation ratio at noon ( ) | Ratio of tilted radiation to horz. Radiation at noon (DB 2.24.2) ( ) | Inlet water temperature (C) | Collector critical radiation level (DB 21.2.4) (W/m2) | Monthly average critical radiation level (DB 2.24.3) ( ) | Rbar (DB 2.19.2) ( ) | a (DB 2.24.4b) | b (DB 2.24.4c) | c (DB 2.24.4d) | Monthly average daily utilizability (DB 2.24.2a) ( ) | Monthly useful energy gain (MJ) | Solar exceeds 15% of load (no storage system) |  |  | Monthly energy from solar (MJ) |  | Sizing load (MJ) | Suggested collector area (SHW) (m2) | Suggested collector area (pool) (m2) | Energy demand (months of use) (MJ) | Energy delivered (MJ) | Pump run time (h)
| Tipo | Sem revestimento | [6 empty] | Veja nota técnica |  |  | 0 | 5080066 | Collector type |  |  |  | 1 | 0 | 13.8785 | 7.128 |  | 0 | 0 | 1 | 0 | 0 | -57.9033 | -1.9777 |  | 0 | #DIV/0! | #DIV/0! | #DIV/0! | #DIV/0! | #DIV/0! | #DIV/0! |  | 0 | 0.48302 | 0.99999 |  |  | 1 | 0 | #DIV/0! | #DIV/0! | 1 |  |  |  | #DIV/0! | #DIV/0! | #DIV/0! |  |  | #DIV/0! |  | 0 | #DIV/0! | #DIV/0! | 0 | #DIV/0! | #DIV/0!
| Fabricante | [6 empty] | Ver banco de dados de produtos |  |  |  |  | 2050012 |  |  | TRUE | 2 | 1 | 0 | 13.7385 | 10.44 |  | 0 | 0 | 1 | 0 | 0 | -62.0873 | -2.3481 |  | 0 | #DIV/0! | #DIV/0! | #DIV/0! | #DIV/0! | #DIV/0! | #DIV/0! |  | 0 | 0.59965 | 1 |  |  | 1 | 0 | #DIV/0! | #DIV/0! | 1 |  |  |  | #DIV/0! | #DIV/0! | #DIV/0! |  |  | #DIV/0! |  | 0 | #DIV/0! | #DIV/0! | 0 | #DIV/0! | #DIV/0!
| Modelo | [11 empty] | 2050014 |  |  | C | 0 | 1 | 0 | 14.0885 | 15.768 |  | 0 | 0 | 1 | 0 | 0 | -69.045 | -2.915 |  | 0 | #DIV/0! | #DIV/0! | #DIV/0! | #DIV/0! | #DIV/0! | #DIV/0! |  | 0 | 0.73589 | 1 |  |  | 1 | 0 | #DIV/0! | #DIV/0! | 1 |  |  |  | #DIV/0! | #DIV/0! | #DIV/0! |  |  | #DIV/0! |  | 0 | #DIV/0! | #DIV/0! | 0 | #DIV/0! | #DIV/0!
| Área bruta por coletor solar | m² | [10 empty] | 5080072 |  |  |  | 0 | 1 | 0 | 14.6135 | 19.62 |  | 0 | 0 | 1 | 0 | 0 | -67.5653 | -3.1801 |  | 0 | #DIV/0! | #DIV/0! | #DIV/0! | #DIV/0! | #DIV/0! | #DIV/0! |  | 0 | 0.85909 | 1 |  |  | 1 | 0 | #DIV/0! | #DIV/0! | 1 |  |  |  | #DIV/0! | #DIV/0! | #DIV/0! |  |  | #DIV/0! |  | 0 | #DIV/0! | #DIV/0! | 0 | #DIV/0! | #DIV/0!
| Área de Captação por coletor solar | m² | [10 empty] | 5080074 |  |  | m2 | 0 | 1 | 0 | 15.1385 | 21.852 |  | 0 | 0 | 1 | 0 | 0 | -64.9989 | -3.3293 |  | 0 | #DIV/0! | #DIV/0! | #DIV/0! | #DIV/0! | #DIV/0! | #DIV/0! |  | 0 | 0.931 | 1 |  |  | 1 | 0 | #DIV/0! | #DIV/0! | 1 |  |  |  | #DIV/0! | #DIV/0! | #DIV/0! |  |  | #DIV/0! |  | 0 | #DIV/0! | #DIV/0! | 0 | #DIV/0! | #DIV/0!
| Coeficiente Fr (tau alpha) | [11 empty] | 5080076 |  |  |  |  | 1 | 0 | 15.9785 | 23.112 |  | 0 | 0 | 1 | 0 | 0 | -63.9063 | -3.4084 |  | 0 | #DIV/0! | #DIV/0! | #DIV/0! | #DIV/0! | #DIV/0! | #DIV/0! |  | 0 | 0.95572 | 1 |  |  | 1 | 0 | #DIV/0! | #DIV/0! | 1 |  |  |  | #DIV/0! | #DIV/0! | #DIV/0! |  |  | #DIV/0! |  | 0 | #DIV/0! | #DIV/0! | 0 | #DIV/0! | #DIV/0!
| Correção do vento para Fr (tau alpha) | s/m | [10 empty] | 5080078 |  |  | s/m | 0 | 1 | 0 | 17.0985 | 24.516 |  | 0 | 0 | 1 | 0 | 0 | -66.5949 | -3.488 |  | 0 | #DIV/0! | #DIV/0! | #DIV/0! | #DIV/0! | #DIV/0! | #DIV/0! |  | 0 | 0.94542 | 1 |  |  | 1 | 0 | #DIV/0! | #DIV/0! | 1 |  |  |  | #DIV/0! | #DIV/0! | #DIV/0! |  |  | #DIV/0! |  | 0 | #DIV/0! | #DIV/0! | 0 | #DIV/0! | #DIV/0!
| Coeficiente Fr UL | (W/m²)/°C | [10 empty] | 5080080 |  |  | (W/m²)/°C | 0 | 1 | 0 | 17.8685 | 22.428 |  | 0 | 0 | 1 | 0 | 0 | -67.4499 | -3.2915 |  | 0 | #DIV/0! | #DIV/0! | #DIV/0! | #DIV/0! | #DIV/0! | #DIV/0! |  | 0 | 0.89302 | 1 |  |  | 1 | 0 | #DIV/0! | #DIV/0! | 1 |  |  |  | #DIV/0! | #DIV/0! | #DIV/0! |  |  | #DIV/0! |  | 0 | #DIV/0! | #DIV/0! | 0 | #DIV/0! | #DIV/0!
| Correção do vento para Fr UL | (J/m³)/°C | [10 empty] | 5080082 |  |  | (J/m³)/°C | 0 | 1 | 0 | 17.8685 | 16.92 |  | 0 | 0 | 1 | 0 | 0 | -64.3093 | -2.836 |  | 0 | #DIV/0! | #DIV/0! | #DIV/0! | #DIV/0! | #DIV/0! | #DIV/0! |  | 0 | 0.78819 | 1 |  |  | 1 | 0 | #DIV/0! | #DIV/0! | 1 |  |  |  | #DIV/0! | #DIV/0! | #DIV/0! |  |  | #DIV/0! |  | 0 | #DIV/0! | #DIV/0! | 0 | #DIV/0! | #DIV/0!
| Coeficiente de Temperatura de Fr UL | (W/m²)/°C² | [10 empty] | 5080084 |  |  | W/(m•°C)² | 0 | 1 | 0 | 17.5185 | 12.78 |  | 0 | 0 | 1 | 0 | 0 | -66.4316 | -2.6078 |  | 0 | #DIV/0! | #DIV/0! | #DIV/0! | #DIV/0! | #DIV/0! | #DIV/0! |  | 0 | 0.64546 | 1 |  |  | 1 | 0 | #DIV/0! | #DIV/0! | 1 |  |  |  | #DIV/0! | #DIV/0! | #DIV/0! |  |  | #DIV/0! |  | 0 | #DIV/0! | #DIV/0! | 0 | #DIV/0! | #DIV/0!
| Número de coletores |  |  | #DIV/0! | [8 empty] | 5080086 |  |  |  |  | 1 | 0 | 16.3285 | 8.856 |  | 0 | 0 | 1 | 0 | 0 | -65.1996 | -2.2899 |  | 0 | #DIV/0! | #DIV/0! | #DIV/0! | #DIV/0! | #DIV/0! | #DIV/0! |  | 0 | 0.51336 | 0.99999 |  |  | 1 | 0 | #DIV/0! | #DIV/0! | 1 |  |  |  | #DIV/0! | #DIV/0! | #DIV/0! |  |  | #DIV/0! |  | 0 | #DIV/0! | #DIV/0! | 0 | #DIV/0! | #DIV/0!
| Àrea do coletor solar | m² | 0 | [9 empty] | 5080088 |  |  | m2 | 0 | 1 | 0 | 14.7885 | 7.812 |  | 0 | 0 | 1 | 0 | 0 | -69.253 | -2.2912 |  | 0 | #DIV/0! | #DIV/0! | #DIV/0! | #DIV/0! | #DIV/0! | #DIV/0! |  | 0 | 0.4501 | 0.99999 |  |  | 1 | 0 | #DIV/0! | #DIV/0! | 1 |  |  |  | #DIV/0! | #DIV/0! | #DIV/0! |  |  | #DIV/0! |  | 0 | #DIV/0! | #DIV/0! | 0 | #DIV/0! | #DIV/0!
| Capacidade | kW | 0 | [9 empty] | 5080090 |  |  |  |  | 12 | [35 empty] | #DIV/0! | [5 empty] | #DIV/0! | #DIV/0! |  | #DIV/0! | #DIV/0!
| Perdas diversas | % | [10 empty] | 5080092 | [6 empty] | System type | 2
[13 empty] | 5080064 | [47 empty] | #DIV/0!
| Balanço do sistema e misc. | [11 empty] | 5080094 |  |  | TRUE
| Armazenamento |  | Sim | [8 empty] | 1 | 5080096
| Capacidade de armazenamento / area do coletor solar | L/m² | [10 empty] | 5080098 |  |  | L/m2 | 0
| Capacidade de armazenamento | L | 0 | [9 empty] | 5080100
| Trocador de calor | sim/não | Não | [9 empty] | 5080102
| Eficiência do trocador de calor | % | [9 empty] | 2 | 5080104
| Perdas diversas | % | [10 empty] | 5080106
| Potência da bomba / área do coletor solar | W/m² | [10 empty] | 5080108
| Preço da eletricidade | €/kWh | [10 empty] | 5070083
5080094
| Resumo | [11 empty] | 5080110
| Demanda de eletricidade - bomba | MWh | 0 | [8 empty] | 15 | 5080114
| Calor fornecido | MWh | 0 | [9 empty] | 5080116
| Fração solar | % | - | [9 empty] | 5080118
13200
13200
2000000
Seleção dos equipamentos | [12 empty] | 2000000
| Sistema de Aquecimento | [11 empty] | 5090000 |  |  | FALSE | FALSE
¨ | Verificação do projeto |  | Caso de referência | Caso proposto | Economia de energia | [7 empty] | 5091100
| Área de piso aquecido para o prédio | m² |  | 0 | [8 empty] | 5097100
| Carga p/ aquecimento do prédio | W/m² |  | #DIV/0! | [8 empty] | 5091102
| Demanda base calor p/ rede água quente | % |  | 0% | [8 empty] | 5091104
| Demanda total p/ aquecimento | MWh | 0 | 0 | #DIV/0! | [7 empty] | 5091108
[13 empty] | 5091100 | 0 | #DIV/0! | kW
5091100
| Sistema de Aquecimento | [11 empty] | 5090000
| Tipo de Combustível |  | Gas natural - m³ | Gas natural - m³ | [8 empty] | 2010106
| Eficiência Sazonal | [11 empty] | 5091202
| Consumo de combustível - anual | m³ | #DIV/0! | #DIV/0! | m³ | [7 empty] | 5097208
| Preço do combustível | €/m³ |  |  | €/m³ | [7 empty] | 2010108
| Custo do combustível | € | #DIV/0! | #DIV/0! | [8 empty] | 5097210
5090000
5090000
| Sistema de refrigeração | [11 empty] | 2000000
[13 empty] | 2000000 |  |  | FALSE
¨ | [12 empty] | 2000000
[13 empty] | 2000000 |  |  |  | 1234
2000000
|  | % | [10 empty] | 2000000
|  | MWh | 0 | 0 | #DIV/0! | [7 empty] | 2000000
|  | kW | 0 | 0 | [8 empty] | 2000000
2000000
2000000
|  | % | [10 empty] | 2000000
|  | #N/A | #N/A | #N/A | #N/A | [7 empty] | 2000000
|  | #N/A |  |  | #N/A | [7 empty] | 2000000
|  | € | #N/A | #N/A | [8 empty] | 2000000
2000000
|  | MWh | [10 empty] | 2000000
2000000
2000000
| Sistema de produção de eletricidade | [11 empty] | 2000000 |  |  | TRUE | FALSE | 1
| ¤ ¡ | 1 | ¤ ¡ | 2 | [8 empty] | 2000000
2000000
2000000
2000000
2000000
2000000
2000000
2000000
2000000
2000000
2000000
2000000
2000000
2000000
2000000
2000000
| Carga de pico - anual |  | 577.2 | 577.2 | [8 empty] | 2000000
2000000
| Demanda de eletricidade | MWh | 0 | 0 | [8 empty] | 2000000
| Demanda de eletricidade | MWh | 0 | [9 empty] | 2000000
| Preço da eletricidade - caso de referência | €/kWh |  | 0.11 | [8 empty] | 2000000
| Custo total de eletricidade | € | 0 | 0 | [8 empty] | 2000000
2000000
2000000
2000000
| Fotovoltaica | [11 empty] | 2000000
| Potência elétrica | kW | [10 empty] | 2000000
| Fabricante | [6 empty] | Ver banco de dados de produtos |  |  |  |  | 2000000 | a-Si
| Modelo |  |  |  | 6 unidade(s) | [7 empty] | 2000000
| Fator de Utilização | % | [10 empty] | 2000000
| Eletricidade exportada p/ rede | MWh | 0 | [9 empty] | 2000000
| Preço eletricidade exportada | €/kWh | [10 empty] | 2000000
2000000
2000000
| Turbina eólica | [11 empty] | 2000000
| Potência elétrica | kW | [10 empty] | 2000000
| Fabricante | [6 empty] | Ver banco de dados de produtos |  |  |  |  | 2000000
| Modelo |  |  |  | unidade(s) | [7 empty] | 2000000
| Fator de Utilização | [11 empty] | 2000000
| Eletricidade exportada p/ rede | MWh | 0 | [9 empty] | 2000000
| Preço eletricidade exportada | €/kWh | [10 empty] | 2000000
2000000
| Turbina hidráulica | [11 empty] | 2000000
| Potência elétrica | kW | [10 empty] | 2000000
| Fabricante | [6 empty] | Ver banco de dados de produtos |  |  |  |  | 2000000
| Modelo | [11 empty] | 2000000
| Fator de Utilização | % | [10 empty] | 2000000
| Eletricidade exportada p/ rede | MWh | 0 | [9 empty] | 2000000
| Preço eletricidade exportada | €/kWh | [10 empty] | 2000000
2000000
|  |  | Caso de referência | Caso proposto |  | Custo inicial incremental | [6 empty] | 5098000
| Área de piso resfriado para o prédio | m² | [10 empty] | 5098100
| Ações de Eficiência energética | [11 empty] | 5098102
| Carga de refrigeração por prédio | W/m² |  | 0 | [8 empty] | 5098104
| Demanda refrigeração independente da temperatura externa | % | 0% | 0% | [8 empty] | 5098106
| Demanda total de frio | MWh | 0 | 0 | [8 empty] | 5098108 | MWh | 0 | 0
5098000
| Carga base do sistema de refrigeração | [11 empty] | 5098200
| Tecnologia |  |  | Bomba de calor | [8 empty] | 5097202
| Capacidade | kW | 0 |  | #DIV/0! | [7 empty] | 5098202 | kW | 0 | 0
| Frio fornecido | MWh | 0 | 0 | #DIV/0! | [7 empty] | 2010118 |  | 0
| Tipo de Combustível |  | Eletricidade | Eletricidade | [8 empty] | 2010106
| Coeficiente de desempenho - sazonal | [11 empty] | 2010112
| Consumo de combustível - anual | MWh | 0 | 0 | MWh | [7 empty] | 5097208
| Preço do combustível | €/kWh |  |  | €/kWh | [7 empty] | 2010108
| Custo do combustível | € | 0 | 0 | [8 empty] | 5097210
5098200
| Carga de ponta do sistema de refrigeração | [11 empty] | 5098300
| Tecnologia | [11 empty] | 5097302
| Capacidade sugerida | kW |  | 0 | [8 empty] | 5097304
| Capacidade | kW |  |  | #DIV/0! | [7 empty] | 5098302 |  |  | 0
| Tipo de Combustível |  |  | Eletricidade | [8 empty] | 2010106
| Coeficiente de desempenho - sazonal | [11 empty] | 2010112
| Consumo de combustível - anual | MWh |  | 0 | [8 empty] | 5097208 | 1
| Frio fornecido | MWh |  | 0 | #DIV/0! | [7 empty] | 2010118
| Preço do combustível | €/kWh | [10 empty] | 2010108
| Custo do combustível | € |  | 0 | [8 empty] | 5097210
5098300
|  |  | Caso de referência | Caso proposto |  | Custo inicial incremental | [6 empty] | 5097000
| Área de piso aquecido para o prédio | m² | [10 empty] | 5097100
| Ações de Eficiência energética | [11 empty] | 5097102
| Carga p/ aquecimento do prédio | W/m² |  | 0 | [8 empty] | 5091102
| Demanda base calor p/ rede água quente | % |  | 0% | [8 empty] | 5097106 | DHW | 0%
| Demanda total p/ aquecimento | MWh | 0 | 0 | [8 empty] | 5097108 | MWh | 0 | 0
5097000
| Carga de base do Sistema de Aquecimento | [11 empty] | 5097200
| Tecnologia |  |  | Sistema à biomassa | [8 empty] | 5097202
| Capacidade | kW | 0 |  | #DIV/0! | [7 empty] | 5097204 | kW | 0 | 0
| Calor fornecido | MWh | 0 | 0 | #DIV/0! | [7 empty] | 5097206 |  | 0
| Tipo de Combustível |  | Gas natural - m³ | Biomassa | [8 empty] | 2010106
| Eficiência Sazonal | % | [10 empty] | 2020208
| Consumo de combustível - anual | m³ | 0 | 0 | t | [7 empty] | 5097208
| Preço do combustível | €/m³ |  |  | €/t | [7 empty] | 2010108
| Custo do combustível | € | 0 | 0 | [8 empty] | 5097210
5097200
| Carga de ponta do sistema de Aquecimento | [11 empty] | 5097300
| Tecnologia | [11 empty] | 5097302
| Capacidade sugerida | kW |  | 0 | [8 empty] | 5097304
| Capacidade | kW |  |  | #DIV/0! | [7 empty] | 5097306 |  |  | 0
| Tipo de Combustível |  |  | Gas natural - m³ | [8 empty] | 2010106
| Eficiência Sazonal | % | [10 empty] | 2020208
| Consumo de combustível - anual | m³ |  | 0 | [8 empty] | 5097208 | 1
| Calor fornecido | MWh |  | 0 | #DIV/0! | [7 empty] | 5097206
| Preço do combustível | €/m³ | [10 empty] | 2010108
| Custo do combustível | € |  | 0 | [8 empty] | 5097210
[13 empty] | 5097300 |  |  |  | Fuel | Gas natural - m³ | Biomassa
| Definido pelo usuário | ¤ | Energia | [8 empty] | 1 | 5099000 |  |  | TRUE | Consump | 0 | 0
|  | ¡ | Energia Verde | [8 empty] | 100 | 5099000 |  |  | FALSE | Cost | 0 | 0
|  | ¡ | Outro | [9 empty] | 5099000 |  |  | FALSE | Capital |  | 0
[13 empty] | 5099000 |  |  |  | O&M |  | 0
|  |  | Caso de referência | Caso proposto | [8 empty] | 5099000 |  |  |  | Elect exp |  | 0
| Tipo de Combustível |  | Gas natural - m³ | Biomassa | [8 empty] | 2010106
| Consumo de combustível - anual | m³ |  |  | t | [7 empty] | 5099104
| Custo do combustível | € | [10 empty] | 5099106
| Custo inicial incremental | € | [10 empty] | 5099108
| Custo (economia) de O&M | € | [10 empty] | 5099110
| Tecnologia |  | Eletricidade da Rede | Turbina hidráulica | [8 empty] | 5099202
| Potência elétrica | kW | [10 empty] | 5099220
| Fator de Utilização | % | [10 empty] | 2070000
| Eletricidade exportada p/ rede | MWh |  | 0 | [8 empty] | 5099222
| Custo inicial incremental | €/kW | [10 empty] | 5099224
| Custo (economia) de O&M | €/kWh | [10 empty] | 5099226
| Preço eletricidade exportada | €/kWh | [10 empty] | 5099228
| Custo anual | € | [10 empty] | 5099302
| Custo inicial incremental | € | [10 empty] | 5099304
5099000
[13 empty] | 2000000 |  |  | TRUE
þ | Análise de Emissões | [10 empty] | 44 | 5110000 |  |  | 1
5110000
| Sistema elétrico de referência ( Baseline) |  | Fator de Emissão de GEE (excl. T&D) | Perdas T&D | Fator de emissão de GEE | [7 empty] | 5111000
| País - região | Tipo de Combustível | tCO2/MWh | % | tCO2/MWh | [7 empty] | 5111000
| Canada | Todos os tipos | 0.1963 |  | 0.1963 | [7 empty] | 5111000
5110000
| Eletricidade exportada p/ rede | MWh | 0 | Perdas T&D | [7 empty] | 0 | 5111012
5110000
| Emissão de GEE | [11 empty] | 5112000
| Caso de referência | tCO2 | 2.4309 | [9 empty] | 5112002
| Caso proposto | tCO2 | 0 | [9 empty] | 5112004
| Redução anual bruta de emissões de GEE | tCO2 | 2.4309 | [9 empty] | 96008
| Custo de transação dos créditos de GEE | % | [10 empty] | 96010
| Redução anual líquida de emissões de GEE | tCO2 | 2.4309 | é equivalente a | 0,4 | Carros e camionetes não utilizados | [6 empty] | 5112010
5110000
| Receita pela redução de GEE | [11 empty] | 5113000
| Crédito para redução de GEE | €/tCO2 | [10 empty] | 73208
| Duração do crédito para redução de GEE | ano | [10 empty] | 73212
| Taxa de indexação do crédito para redução de GEE | % | [10 empty] | 73216
5110000
2000000
Análise Financeira | [12 empty] | 5120000
5120000
| Parâmetros financeiros | [11 empty] | 5121000
| Taxa de inflação | % | [10 empty] | 72104
| Vida do projeto | ano | [10 empty] | 72108
| Razão da dívida | % | [10 empty] | 72204
| Taxa de juros da dívida | % | [9 empty] | 0 | 72210
| Duração da dívida | ano | [9 empty] | 0 | 72212
[12 empty] | 1 | 5120000
| Custos iniciais | [10 empty] | 1 | 5122000
| Ações de Eficiência energética | € | 0 | [8 empty] | 0 | 74116
| Custo inicial incremental | € | 0 | [8 empty] | 0 | 5122004
| Sistema de produção de eletricidade | € | 0 | [8 empty] | 1 | 5122006
| Sistema de Aquecimento | € | 0 | [8 empty] | 0 | 5122008
| Sistema de refrigeração | € | 0 | [8 empty] | 0 | 5122010
| Outro | € | [9 empty] | 1 | 5122012
| Total de custos de investimento | € | 0 | 0% | [7 empty] | 1 | 5122000
[12 empty] | 1 | 5120000 |  |  |  | 0 | GJ
| Incentivos e subsídios | € |  |  | Gráfico de fluxo de caixa cumulativo | [6 empty] | 1 | 5123000 |  |  | 0 | 0 | 0
[12 empty] | 1 | 5120000
| Pagamento anual de custos e empréstimos |  |  | Fluxo de caixa cumulativo (€) | [7 empty] | 1 | 5124000
| Custo (economia) de O&M | € | 0 | [8 empty] | 0 | 5124002
| Custo (economia) de O&M | € | [9 empty] | 10 | 5124004
| Custo combustível - caso proposto | € | 0 | [8 empty] | 1 | 5124006
| Pagamento da dívida - 0 anos | € | 0 | [8 empty] | 0 | 74306
| Outro | € | [9 empty] | 1 | 5124010
| Total de custos anuais | € | 300 | [8 empty] | 1 | 5124000
[12 empty] | 1 | 5120000
| Economia anual e receita | [10 empty] | 1 | 5125000
| Custo combustível - caso de referência | € | 0 | [8 empty] | 1 | 5125002
| Receita com eletricidade exportada | € | 1078.0665 | [8 empty] | 1 | 5125004
| Receita pela redução de GEE - 0 anos | € | 0 | [8 empty] | 0 | 74506
| Outro | € | [9 empty] | 1 | 5125008
| Total de economia e receita anual | € | 1078.0665 | [8 empty] | 1 | 5125000
[12 empty] | 1 | 5120000
| Viabil. Financeira | [10 empty] | 1 | 5126000
| TIR antes impostos-capital próprio | % | 15.48% | [8 empty] | 0 | 75002
| TIR antes impostos - ativos | % | 15.48% | [8 empty] | 1 | 75004
| Retorno simples | ano | 7.817 | [9 empty] | 75010
| Retorno do capital próprio | ano | 6.6136 |  | Ano | [7 empty] | 75012
5120000
2000000
2000000
|  | Completar planilha Análise de Custos | [10 empty] | 2000000
[13 empty] | 2000000 | End | End
1 | Energy efficiency | Heating | 0 | [5 empty] | EEM_LC1 | TRUE
1 |  | Cooling | [6 empty] | EEM_LC2 | TRUE
1 |  | Power |  |  |  | 0 |  |  | EEM_LC3 | TRUE
2 |  | Heating | 0 | [5 empty] | EEM_T1 | TRUE
2 |  | Cooling | [6 empty] | EEM_T2 | TRUE
2 |  | Power | [6 empty] | EEM_T3 | TRUE
3 |  | Heating | 0 | [5 empty] | EEM_T4 | TRUE
3 |  | Cooling | [6 empty] | EEM_T5 | TRUE
3 |  | Power | [6 empty] | EEM_T6 | TRUE
4 |  | Heating | 0 | [5 empty] | EEM_T7 | TRUE
4 |  | Cooling
4 |  | Power | 0
5 |  | Heating | 0
5 |  | Cooling | 0
5 |  | Power | 0
6 |  | Heating | 0
6 |  | Cooling
6 |  | Power
7 |  | Heating | 0
7 |  | Cooling
7 |  | Power
8 |  | Heating | 0
8 |  | Cooling
8 |  | Power
9 |  | Heating | 0
9 |  | Cooling
9 |  | Power
10 |  | Heating | 0
10 |  | Cooling
10 |  | Power
11 |  | Heating | 0
11 |  | Cooling
11 |  | Power
19 | Cooling system | Heating | 0
19 |  | Cooling |  | 0 | 0 | 0
19 |  | Power
13 | Off grid power | Power | 0 | 0 | 0 | 0
13 | 9 | Turbina eólica | 0 |  | 0 | 0 | 0 | 0
13 |  | Turbina hidráulica | 0 |  | 0 | 0 | 0 | 0
13 |  | Fotovoltaica | 0 |  | 0 | 0 | 0 | 0
13 |  | Outro | 0 |  | 0 | 0 | 0 | 0
14 | Solar air heater | Heating | 0 | 0 | 0 | 0 |  | 0
14 |  | Cooling
14 |  | Power |  |  | 0
14 |  | Fotovoltaica |  |  | 0
15 | Solar water heater | Heating | 0 | 0 | 0 | 0 |  | 0
15 |  | Cooling
15 |  | Power | 0 |  | 0
15 |  | Fotovoltaica |  |  | 0
16 | PV central grid | Fotovoltaica | 0 |  | 0 | 0 | 0 | 0 | 0 | 0
17 | Wind central grid | Turbina eólica | 0 |  | 0 | 0 | 0 | 0 | 0 | 0
18 | Hydro central grid | Turbina hidráulica | 0 |  | 0 | 0 | 0 | 0 | 0 | 0
16
16
16
25 | Heating | Biomass system | 0 | 0 | 0 | 0
Heating
Cooling
Power
27 | User defined | User Def | 0 | 0 |  | 0 |  |  | 0 | 0
| Total | Heating | FALSE | 0 | 0 | 0 | 0 | 0
|  | Cooling | FALSE | 0 | 0 | 0 | 0 | 0
|  | Power | FALSE | 0 | 0 | 0 | 0 | 0
| 1 | Turbina eólica |  |  | 0
| 1 | Turbina hidráulica |  |  | 0
| 1 | Fotovoltaica |  |  | 0 | [6 empty] | Off grid
| 1 | Outro |  |  | 0 | [6 empty] | #DIV/0! | Energy
|  | Turbina eólica |  |  | 0 |  | 0 | 0 |  |  |  | #DIV/0! | Capacity
|  | EE-measures |  |  |  | 0 |  | Elect export | 0 | 0
[8 empty] | GHG check | 0 | 0
| Base case | Fuel | $ |  | Proposed | Fuel | $ |  | 0
H-B | Gas natural - m³ | 0 | 0 | H-P | Gas natural - m³ | 0 | 0
| Eletricidade | 0 | 0 |  | Eletricidade | 0 | 0
C | 0 | 0 | 0 |  | Eletricidade | 0 | 0
P | Eletricidade | 0 | 0 | C |  | 0 | 0
UD | Gas natural - m³ | 0 | 0 |  | Eletricidade | 0 | 0
| Eletricidade |  |  | UD | Biomassa | 0 | 0
| Gas natural - m³ | 0 | 0 |  |  | 0 | 0 | off grid base case
| Gas natural - m³ | 0 | 0 |  |  | 0 | 0 | off grid recip eng
| Gas natural - m³ | 0 | 0 |  |  | 0 | 0 | off grid other
| Eletricidade | 0 | 0 |  | Eletricidade | 0 | 0 | off grid peak system
| Eletricidade | 0 | 0 |  | Eletricidade | 0 | 0
| 0 | 0 | 0 |  | 0 | 0 | 0
| 0 | 0 | 0 |  | 0 | 0 | 0
| 0 | 0 | 0 |  | 0 | 0 | 0
| 0 | 0 | 0 |  | 0 | 0 | 0
| 0 | 0 | 0 |  | 0 | 0 | 0
| Fuel cost BC |  | 0 |  | Fuel cost PC |  | 0
|  | type | kW | kW capacity | MWh | MJ | Heat kW | Grid MWh |  |  | Heat MWh | %
Power Base load | Turbina eólica | Turbina eólica | 0 | 0 | 0 | 0 | 0 | 0 | Full power capacity output |  | 0 | 1
Power intermediate |  |  | 0 | 0 | 0 | 0 | 0 | 0 |  |  | 0
Heating base load | Z9Z | Z9Z | 0 | 0 | 0 | 0 | 0 | 0 |  |  |  | 1
Heating intermediate |  |  | 0 |  | 0 | 0 | [5 empty] | 0
| Comments | TRUE
| EE_CB1 | FALSE |  |  |  | TRUE
| EE_CB2 | FALSE
| EE_CB3 | FALSE
| EE_CB4 | FALSE
| EE_CB5 | FALSE
| EE_CB6 | FALSE
| EE_CB7 | FALSE
| EE_CB8 | FALSE
| EE_CB9 | FALSE
| EE_CB10 | FALSE
| EE_CB11 | FALSE
| EE_CB12 | FALSE
| EE_CB13 | FALSE |  |  |  | FALSE
| EE_CB14 | FALSE |  |  |  | FALSE
| EE_CB15 | FALSE |  |  |  | FALSE
| EE_CB16 | FALSE |  |  |  | FALSE
| EE_CB17 | FALSE |  |  |  | FALSE
| EE_CB18 | FALSE |  |  |  | FALSE
| EE_CB19 | FALSE |  |  |  | FALSE
| EE_CB20 | FALSE
| EE_CB21 | FALSE
| EE_CB22 | FALSE
| EE_CB23 | FALSE
| EE_CB24 | FALSE
| EE_CB25 | FALSE |  |  |  | FALSE
| EE_CB26 | FALSE
| EE_CB27 | FALSE |  |  |  | FALSE
| Last | FALSE
| Load lookup table (from 1995 ASHRAE Applications Handbook [SI], p. 45.11) |  | Unitary load (L/d)
| Casa | Ocupante | 60 |  |  |  | Turbina eólica | Eólica | Velocidade do Vento | Energia da onda
| Apartamento | Unidade | 169.45 |  | Gerador Termoelétrico |  | Turbina hidráulica | Hidro | Densidade de potência do vento | Energia das correntes oceânicas
| Hotel/Motel | Unidade | 75.8 |  | Extensão da rede |  | Fotovoltaica | Solar | Eletricidade da Rede | Energia das marés
| Hospital | Cama | 196.84 |  | Sem baterias recarregáveis |  | Energia das correntes oceânicas | Oceano | Motor recíproco | Energia solar térmica
| Escritório | Pessoa | 3.8 |  | Lanterna |  | Energia das marés | Oceano | Turbina à gas | Fotovoltaica
| Restaurante - Fast food | Refeições/d | 2.6 |  | Outro |  | Energia da onda | Oceano | Outro | Turbina eólica
| Restaurante | Refeições/d | 9.1 |  |  |  | Energia solar térmica | Solar | Não necessário | Turbina hidráulica
| Escola | Estudante | 2.3
| Escola - com chuveiros | Estudante | 6.8
| Lavanderia | Lavador | 173
| Lava carro | Carro/d | 34
| Industrial | -
| Agricultura | - | [6 empty] | m²
| Outro | - | [6 empty] | pe²
| Sim | [7 empty] | L
| Não | [7 empty] | pe³
t
lb
| Residencial | Secagem da colheita | CC | Negativo | W |  | Heating | Sem revestimento | Cama
| Comercial | Ar de combustão | CA | Zero | kW | 1 | Cooling | Vitrificado | Local
| Industrial | Outro |  | Positivo | milhão Btu/h | 293.0711 | Power | Placa porosa | Pessoa
| Institucional | [6 empty] | Outro | Domésticos
| Outro |  |  |  |  | s/m |  |  | Funcionário
[6 empty] | s/pé | 0.3048 |  | Definido pelo usuário
| Padrão | kJ/kWh | 1 |  | +/-°C | (W/m²)/°C
| Padrão | Btu/kWh | 1.0551 |  | +/-°F | (Btu/h)/pé²/°F | 0.17611 |  | kW
| Definido pelo usuário |  |  |  |  | (J/m³)/°C |  |  | TR | 0.28435
[5 empty] | L/m² | (Btu/pé³)/°F | 1.4914e-05
| L/s | °C | h/ano |  | gal/pe² | (W/m²)/°C²
| m³/s | °F | h/sem |  |  | (Btu/h)/pé²/°F² | 0.097778 |  | W/m² | 1
| m³/h | [7 empty] | (Btu/h)/pe² | 3.1546
| pcm | [7 empty] | pe²/TR | 37855.0889
| kg/h | kPa | Define heating system |  | Interior | Fórmula | Sem revestimento | Sim
| lb/h | bar | Define cooling system |  | Exterior | Definido pelo usuário | Vitrificado | Não
|  | psig | Define power system |  |  |  | Evacuado |  | MWh
|  | psia |  |  |  |  | Outro |  | milhão Btu | 3.4121
[9 empty] | TRh | 284.3451
| tCO2/MWh | [7 empty] | m³/s | 1
| kgCO2/kWh | [7 empty] | pé³/s | 35.3147
|  | m | 1 | [5 empty] | m² | 1
|  | pe | 0.3048 |  | Biomass system |  |  | For PD units | pe² | 0.092903 |  | Cooling system
[5 empty] | 732 | 0 | 0 | 10 |  |  |  | 0 | 0
|  | m/s | 1 |  | 661 | 0 | 0 | 1 | m² - ºC/W | 1 |  | 0 | 0
|  | mph | 0.44704 |  | 732 | 0 | 0 | 6 | pé² - ºF/(Btu/h) | 0.17611 |  | 0 | 0
|  | W/m² |  |  | 708 | 0 | 0 |  |  |  |  | 0 | 0
[5 empty] | 732 | 0 | 0 | 3 | L/s | 1 |  | 0 | 0
|  | kPa | 1 |  | 708 | 0 | 0 | 8 | m³/s | 1000 |  | 0 | 0
|  | mBar | 0.1 |  | 732 | 0 | 0 |  | m³/h | 0.27778 |  | 0 | 0
|  | po Hg | 3.3864 |  | 732 | 0 | 0 |  | pcm | 0.47195 |  | 0 | 0
[5 empty] | 708 | 0 | 0 |  |  |  |  | 0 | 0
|  | km² | 1 |  | 732 | 0 | 0 |  | W/m² |  |  | 0 | 0
|  | mi² | 0.3861 |  | 708 | 0 | 0 |  | W/pé² |  |  | 0 | 0
[5 empty] | 732 | 0 | 0 |  |  |  |  | 0 | 0
|  | m³/s/km² | 1 |  | 143 | 0 | 0 |  | L/d |  |  | 0 | 0
|  | pé³/s/mi² | 91.4646 |  | Total |  | 0 |  | gal/d | 3.7854 |  |  | 0

## Modelo Energético
Modelo Energético RETScreen - Projeto produção de Eletricidade | [39 empty] | 2000000
[9 empty] | Mostrar outras unidades |  |  | 27475 | 27475 | HideCodeES | HideCodeES_mem |  | SI units | SI value | IP units or alternate | IP value or alternate | Additional calculations and conditional formats | [18 empty] | 2000000 | radiobutton | row | col | lrow | lcol | value | group | mLine | srow | scol | nextRow | nextCol |  | checkbox | row | columns | link row | link column | srow | scolumn
[12 empty] | FALSE |  | Offgrid | 0 | 1 | [6 empty] | 1 | [16 empty] | 2000000 |  | 224 | 3 | 226 | 19 | TRUE | EM_Wind | TRUE | 224 | 4 | 226 | 20 |  |  | 228 | 5 | 229 | 13 | 228 | 6
Sistema de refrigeração do caso proposto |  |  |  |  | Custo inicial incremental | [6 empty] | 0 |  | level | 2 | [7 empty] | 100 | [16 empty] | 2010000 |  | 224 | 3 | 226 | 20 | TRUE | EM_Wind | TRUE | 224 | 4 | 226 | 21 |  |  | 266 | 2 | 266 | 13 | 266 | 3
| Carga base do sistema de refrigeração | [12 empty] | Internal load | 0 | [7 empty] | Carga Base do Sistema | [16 empty] | 2010100 |  | 224 | 3 | 226 | 21 | TRUE | EM_Wind | TRUE | 224 | 4 | 226 | 19 |  |  | 296 | 6 | 296 | 13 | 296 | 7
| Tecnologia | Bomba de calor | [7 empty] | Mostrar figura |  | 1 |  | HideCodeES_Cool_BL | [25 empty] | 2010102 |  | 313 | 3 | 312 | 13 | TRUE | EM_Hydro | TRUE | 313 | 4 | 313 | 13 |  |  | 453 | 2 | 453 | 13 | 453 | 3
| Fonte de energia |  | Sistema de produção de eletricidade | [8 empty] | 1 |  | HideES_Cool_FreeBL | [8 empty] | 13 | [16 empty] | 2010104 |  | 313 | 3 | 313 | 13 | TRUE | EM_Hydro | TRUE | 313 | 4 | 312 | 13 |  |  | 967 | 1 | 967 | 16 | 967 | 2
| Tipo de Combustível | Eletricidade | [37 empty] | 2010106 |  | 446 | 3 | 447 | 13 | TRUE | EM-PV | TRUE | 446 | 4 | 448 | 13
| Preço do combustível | €/MWh | [37 empty] | 2010108 |  | 446 | 3 | 448 | 13 | TRUE | EM-PV | TRUE | 446 | 4 | 447 | 13
| Capacidade | kW |  | #DIV/0! |  |  |  | Ver banco de dados de produtos | [6 empty] | kW |  | kWch | 0 | [21 empty] | 2010110
| Coeficiente de desempenho - sazonal | [38 empty] | 2010112
| Fabricante | [38 empty] | 2050012
| Modelo |  |  |  | 1 unidade(s) | [34 empty] | 2050014
| Frio fornecido | MWh | 0 | #DIV/0! | [12 empty] | MWh | 0 | TRh | 0 | [19 empty] | 2010118
| Carga de ponta do sistema de refrigeração | Sistema de ponta não requerido | [9 empty] | 100 |  | HideCodeES_Cool_Peak | [25 empty] | 2010101
| Tecnologia | Compressor | [9 empty] | 1 |  | HideCodeES_Cool_PL | [25 empty] | 2010103
| Fonte de energia | Sistema de produção de eletricidade | [9 empty] | 1 |  | HideES_Cool_FreePL | [25 empty] | 2010104
| Tipo de Combustível | Eletricidade | [11 empty] | Sistema de ponta não requerido | [25 empty] | 2010106
| Preço do combustível | €/MWh | [37 empty] | 2010108
| Capacidade sugerida | kW | 0 | [13 empty] | kW | 0 | TR | 0 | [19 empty] | 2010109
| Capacidade | kW |  | #DIV/0! |  |  |  | Ver banco de dados de produtos | [6 empty] | kW |  | kWch | 0 | [21 empty] | 2010111
| Coeficiente de desempenho - sazonal | [38 empty] | 2010112
| Fabricante | [38 empty] | 2050012
| Modelo |  |  |  | 1 unidade(s) | [34 empty] | 2050014
| Frio fornecido | MWh | 0 | #DIV/0! | [12 empty] | MWh | 0 | TRh | 0 | [19 empty] | 2010118
2000000
Sitema de aquecimento do caso proposto | [6 empty] | Custo inicial incremental |  |  |  |  | 2 |  | HideCode_projectType3 | [25 empty] | 2020000
| Seleção do Sistema | Carga Base do Sistema | [9 empty] | 1 |  | HideCodeES_HSS | [25 empty] | 2020002
Sistema de eletricidade do caso proposto | [6 empty] | Custo inicial incremental |  |  |  |  | 21056 |  | Min Cap | 102 | [24 empty] | 2030000
| Seleção do Sistema | Carga Base do Sistema | [9 empty] | 1 |  | HideCodeES_PSS | [25 empty] | 2030002
[12 empty] | 2 | [27 empty] | 2020004
| Tecnologia | Sistema à biomassa | [9 empty] | 1 |  | HideCodeES_HeatST1 | [25 empty] | 2020104
| Tecnologia | Fotovoltaica | [9 empty] | 9 |  | HideCodeES_PowerST1 | [25 empty] | 2030008
| Tecnologia | Fotovoltaica | [9 empty] | 1107 | [27 empty] | 2030008
| Disponibilidade | % |  |  | 8 760 h | [11 empty] | h | 8760 | % | 100% | [19 empty] | 2030010
2030100
| Método-seleção de combustível | Combustível único | [9 empty] | 1 |  | HideCodeES_Fuel1 | [25 empty] | 2030100
| Tipo de Combustível | Gas natural - m³ | [7 empty] | Completar planilha Ferramentas |  | 100 |  |  |  |  | MJ/kg | 47.856 | Btu/lb | 20574.3766 | 0 |  | Conditional format | [16 empty] | 2010106
| Preço do combustível | €/m³ | [14 empty] | $/MWh | 0 | [21 empty] | 2010108
2030008
2030200
|  | Tipo de Combustível |  | Mix do combustível | Consumo de combustível - unitário | Consumo de combustível | Preço combustível - unidade | Preço do combustível | Custo do combustível |  |  |  |  | As-fired calorific value of fuel MJ/kg | As-fired calorific value of fuel Btu/lb | GJ | [23 empty] | 2030200
| Combustível #1 | Biomassa |  |  | t |  | €/t |  |  | Completar planilha Ferramentas |  |  |  | 18.4441 | 7929.5544 | 0 | 0 | Fuel type #1 | [21 empty] | 2030200
| Combustível #2 | [13 empty] | #VALUE! | 0 | 0 | Fuel type #2 | [21 empty] | 2030200
| Combustível #3 | [13 empty] | #VALUE! | 0 | 0 | Fuel type #3 | [21 empty] | 2030200
|  |  |  | 0% |  |  | €/MWh | 0 | 0 | [6 empty] | 0 | 0 | [22 empty] | 2030200
2030200
|  | Tipo de Combustível | Consumo de combustível MWh | [10 empty] | lookup row |  | Load MJ/h |  | Consumo de combustível MWh | [21 empty] | 2030200
| Janeiro | Combustível #1 | 0 | [10 empty] | 8 |  | 0 |  | 0 | [21 empty] | 2030200
| Fevereiro | Combustível #1 | 0 | [10 empty] | 9 |  | 0 |  | 0 | [21 empty] | 2030200
| Março | Combustível #1 | 0 | [10 empty] | 10 |  | 0 |  | 0 | [21 empty] | 2030200
| Abril | Combustível #1 | 0 | [10 empty] | 11 |  | 0 |  | 0 | [21 empty] | 2030200
| Maio | Combustível #1 | 0 | [10 empty] | 12 |  | 0 |  | 0 | [21 empty] | 2030200
| Junho | Combustível #1 | 0 | [10 empty] | 13 |  | 0 |  | 0 | [21 empty] | 2030200
| Julho | Combustível #1 | 0 | [10 empty] | 14 |  | 0 |  | 0 | [21 empty] | 2030200
| Agosto | Combustível #1 | 0 | [10 empty] | 15 |  | 0 |  | 0 | [21 empty] | 2030200
| Setembro | Combustível #1 | 0 | [10 empty] | 16 |  | 0 |  | 0 | [21 empty] | 2030200
| Outubro | Combustível #1 | 0 | [10 empty] | 17 |  | 0 |  | 0 | [21 empty] | 2030200
| Novembro | Combustível #1 | 0 | [10 empty] | 18 |  | 0 |  | 0 | [21 empty] | 2030200
| Dezembro | Combustível #1 | 0 | [10 empty] | 19 |  | 0 |  | 0 | [21 empty] | 2030200
|  | Total | 0 | [10 empty] | 20 | [25 empty] | 2030200
[14 empty] | 20 |  | 0 |  | 0 | [21 empty] | 2030200
2030300
|  | Tipo de Combustível |  | Mix do combustível | Consumo de combustível - unitário | Consumo de combustível | Preço combustível - unidade | Preço do combustível | Custo do combustível |  |  |  |  | As-fired calorific value of fuel MJ/kg | As-fired calorific value of fuel Btu/lb | [24 empty] | 2030300
| Combustível #1 | Biomassa |  | 100% | t | 0 | €/t |  |  | Completar planilha Ferramentas |  |  |  | 18.4441 | 7929.5544 |  | 0 | [22 empty] | 2030300
| Combustível #2 | [13 empty] | #VALUE! |  | 0 | [22 empty] | 2030300
| Combustível #3 | [13 empty] | #VALUE! |  | 0 | [22 empty] | 2030300
|  |  |  | 100% |  |  | €/MWh | 0 | 0 | [7 empty] | 0 | [22 empty] | 2030300
2030300
| Sistema à biomassa | [38 empty] | 2020104
2020104
| Capacidade | kW |  | #DIV/0! |  |  | 0 | Ver banco de dados de produtos | [8 empty] | kW | 0 | [21 empty] | 2020200
| Calor fornecido | MWh | 0 | #DIV/0! | [12 empty] | MWh | 0 | milhão Btu | 0 | [19 empty] | 2020202
| Fabricante | [38 empty] | 2050012
| Modelo |  |  |  | 1 unidade(s) | [34 empty] | 2050014
| Eficiência Sazonal | % | [37 empty] | 2020208
| Combustível necessário | GJ/h | #DIV/0! | [13 empty] | GJ/h | #DIV/0! | milhão Btu/h | #DIV/0! | [19 empty] | 2020222
| Sistema à biomassa | [38 empty] | 2020104
| Capacidade | kW |  | #DIV/0! |  |  |  | Ver banco de dados de produtos | [8 empty] | kW | 0 | [21 empty] | 2020200
| Calor fornecido | MWh | 0 | #DIV/0! | [12 empty] | MWh | 0 | milhão Btu | 0 | [19 empty] | 2020202
| Fabricante | [38 empty] | 2050012
| Modelo |  |  |  | 1 unidade(s) | [34 empty] | 2050014
| Eficiência Sazonal | % | [37 empty] | 2020208
| Tipo de Caldeira |  | Água quente | [8 empty] | 1 |  | HideCodeES_Boiler1 | [25 empty] | 2020210
| Pressão de Operação | bar | [37 empty] | 2020212
| Temperatura de saturação | °C | -273.15 | [13 empty] | °C | -273.15 | °F | -459.67 | 0.00111 | kPa | [17 empty] | 2060010
| Temperatura superaquecimento | °C | [14 empty] | 0 | C |  |  | 2500.3977 | kJ/kg | [17 empty] | 2020216
| Temp. de retorno | °C | [14 empty] | 0 | C |  |  | 0.059662 | kJ/kg | [17 empty] | 2020218
| Fluxo de vapor | kg/h | 0 | [13 empty] | kg/h | 0 | lb/h | 0 | 2500.3381 | kJ/kg | [17 empty] | 2020220
| Combustível necessário | GJ/h | #DIV/0! | [13 empty] | GJ/h | #DIV/0! | milhão Btu/h | #DIV/0! | [19 empty] | 2020222
| Motor recíproco | [38 empty] | 2040022
| Potência elétrica | kW | [5 empty] | Ver banco de dados de produtos | [31 empty] | 2050002
| Capac. Mínima | % | [14 empty] | months | 0 | [21 empty] | 2050006
| Eletricidade fornecida à carga | MWh | 0 | [36 empty] | 2050008
| Eletricidade exportada p/ rede | MWh | 5.3903 | [36 empty] | 2050010
| Fabricante | [38 empty] | 2050012
| Modelo |  |  |  | 1 unidade(s) | [34 empty] | 2050014
| Preço do calor | kJ/kWh | [14 empty] | kJ/kWh | 0 | [21 empty] | 2050018
| Taxa de recuperação de calor | % | [37 empty] | 2050028
| Combustível necessário | GJ/h | 0 | [13 empty] | GJ/h | 0 | milhão Btu/h | 0 | [19 empty] | 2050032
| Capacidade térmica | kW | 0 | [13 empty] | kW | 0 | milhão Btu/h | 0 | [19 empty] | 2050034
2030000
| Turbina à gas | [38 empty] | 14110
| Potência elétrica | kW | [5 empty] | Ver banco de dados de produtos | [16 empty] | p1 |  | Gas turbine - combined cycle | Gaz turbine PDB type | [11 empty] | 2050002
| Capac. Mínima | % | [15 empty] | 0 | months | [20 empty] | 2050006
| Eletricidade fornecida à carga | MWh | 0 | [36 empty] | 2050008
| Eletricidade exportada p/ rede | MWh | 5.3903 | [36 empty] | 2050010
| Fabricante | [38 empty] | 2050012
| Modelo |  |  |  | 1 unidade(s) | [34 empty] | 2050014
| Preço do calor | kJ/kWh | [14 empty] | kJ/kWh | 0 | [6 empty] | nB | [14 empty] | 2050018
| Taxa de recuperação de calor | % | [37 empty] | 2050028
| Combustível necessário | GJ/h | 0 | [13 empty] | GJ/h | 0 | milhão Btu/h | 0 | [19 empty] | 2050032
| Capacidade térmica | kW | 0 | [13 empty] | kW | 0 | milhão Btu/h | 0 | [19 empty] | 2050034
2030000
| Turbina à gas-ciclo combinado | [38 empty] | 14120
| Potência elétrica (TG) | kW | [5 empty] | Ver banco de dados de produtos | [31 empty] | 2050004
| Capac. Mínima | % | [7 empty] | #DIV/0! | [6 empty] | months | #DIV/0! | [21 empty] | 2050006
| Fabricante | [38 empty] | 2050012
| Modelo |  |  |  | 1 unidade(s) | [34 empty] | 2050014
| Preço do calor | kJ/kWh | [14 empty] | kJ/kWh | 0 | [21 empty] | 2050018
| Taxa de recuperação de calor | % | [37 empty] | 2050028
| Combustível necessário | GJ/h | 0 | [13 empty] | GJ/h | 0 | milhão Btu/h | 0 | [19 empty] | 2050032
| Capacidade térmica | kW | 0 | [13 empty] | kW | 0 | milhão Btu/h | 0 | [19 empty] | 2050036
| Ignição do duto |  | Não | [8 empty] | 2 |  | HideCodeES_DuctF1 | [25 empty] | 2060000
| Capacidade térmica da ignição do duto | kW | [14 empty] | kW | 0 | [21 empty] | 2060002
| Capacidade térmica após ignição do duto | kW | 0 | [13 empty] | kW | 0 | milhão Btu/h | 0 | [19 empty] | 2060004
| Turbina à vapor | [38 empty] | 2060006
| Pressão de Operação | bar | [7 empty] | Pressão está fora do intervalo válido | [6 empty] | kJ/kg | 2464.5792 |  |  | 0.00111 | MPa |  |  | s1 | [14 empty] | 2060008
| Temperatura de saturação | °C | 8.4991 | [13 empty] | °C | 8.4991 | °F | 47.2983 | 281.6491 | K |  |  | a=extracted steam flow | [14 empty] | 2060010
| Temperatura superaquecimento | °C | [7 empty] | Temp do vapor abaixo do ponto de saturação | [6 empty] | C | 0 |  |  | 273.15 | K |  |  | A=TSR extracted steam | [14 empty] | 2060012
| Fluxo de vapor | kg/h | 0 | [13 empty] | kg/h | 0 | lb/h | 0 |  |  |  |  | n=turbine efficiency | [14 empty] | 2060014
| Entalpia | kJ/kg | 2500.3977 | [13 empty] | kJ/kg | 2500.3977 | Btu/lb | 1074.9775 | 2500.3977 | kJ/kg |  |  | b=backend turbine flow | [14 empty] | 2060018
| Entropia | kJ/kg/K | 8.8787 | [13 empty] | kJ/kg/K | 8.8787 | Btu/lb/°R | 2.1206 |  |  |  |  | B=TSR backend turbine flow | [14 empty] | 2060020
| Porta de extração |  | Não | [8 empty] | 2 |  | HideCodeES_Extract_GTCC1 | [25 empty] | 2060022
| Extração máxima | % | [14 empty] | fraction | 0 |  |  | 8.8787 | kJ/kg K |  |  | p=power produced | [14 empty] | 2060024
| Extração | kg/h | 0 | [13 empty] | kg/h | 0 | lb/h | 0 | [19 empty] | 2060026
| Pressão da extração | kPa | [7 empty] | Pressão está fora do intervalo válido | [10 empty] | 0.00111 | MPa |  |  | s2 | [14 empty] | 2060028
| Temperatura | °C | 8.4991 | [13 empty] | °C | 8.4991 | °F | 47.2983 | 281.6491 | K | [17 empty] | 2060030
| Qualidade da mistura |  | 0.99341 | [6 empty] | Vapor está húmido | [10 empty] | 0.99341 | [18 empty] | 2060032
| Entalpia | kJ/kg | 2500.1495 | [13 empty] | kJ/kg | 2500.1495 | Btu/lb | 1074.8708 | 2500.1495 | kJ/kg | [17 empty] | 2060034
| Taxa teórica de produção do vapor | kg/kWh | 14504.9032 | [13 empty] | kg/kWh | 14504.9032 | lb/kWh | 31977.8377 | 14504.9032 | kg/kW |  |  | T2 | [14 empty] | 2060036
| Saída da turbina - pressão de vapor | kPa | [7 empty] | Pressão está fora do intervalo válido | [10 empty] | 0.00111 | MPa | [17 empty] | 2060038
| Temperatura | °C | 8.4991 | [13 empty] | °C | 8.4991 | °F | 47.2983 | [19 empty] | 2060040
| Qualidade da mistura |  | 0.99341 | [6 empty] | Vapor está húmido | [6 empty] | kJ/kg | 35.8186 |  |  | 281.6491 | K | [17 empty] | 2060042
| Entalpia | kJ/kg | 2500.1495 | [13 empty] | kJ/kg | 2500.1495 | Btu/lb | 1074.8708 | 0.99341 | [18 empty] | 2060044
| Taxa teórica de produção do vapor | kg/kWh | 14504.9032 | [13 empty] | kg/kWh | 14504.9032 | lb/kWh | 31977.8377 | 2500.1495 | kJ/kg | [17 empty] | 2060046
| Eficiência da turbina a vapor (TV) | % | [18 empty] | 14504.9032 | kg/kW |  |  | T3 | [14 empty] | 2060048
| Taxa real de produção de vapor | kg/kWh | #DIV/0! | [13 empty] | kg/kWh | #DIV/0! | lb/kWh | #DIV/0! |  |  |  |  | ns | [14 empty] | 2060050
| Resumo | [38 empty] | 2060052
| Potência elétrica (TV) - com extração | kW | #DIV/0! | [36 empty] | 2060054
| Potência elétrica total - com extração | kW | #DIV/0! | [21 empty] | p2 | [14 empty] | 2060056
| Potência elétrica (TV) | kW | #DIV/0! | [17 empty] | #DIV/0! | [18 empty] | 2060058
| Potência elétrica total | kW | #DIV/0! | [6 empty] | #DIV/0! | [10 empty] | #DIV/0! | kWe | Max power | [16 empty] | 2060060
| Eletricidade fornecida à carga | MWh | 0 | [36 empty] | 2050008
| Eletricidade exportada p/ rede | MWh | 5.3903 | [36 empty] | 2050010
| Temp. de retorno | °C | [14 empty] | °C | 0 |  |  | 1 | Test factor | [17 empty] | 2060062
| Capacidade térmica - sem extração | kW | 0 | [13 empty] | kW | 0 | milhão Btu/h | 0 | [19 empty] | 2060064
| Capacidade térmica | kW | 0 | [13 empty] | kW | 0 | milhão Btu/h | 0 | [19 empty] | 2060066
2030000
| Turbina à vapor | [23 empty] | x=total steam | [14 empty] | 14200
| Fluxo de vapor | kg/h | [14 empty] | kg/h | 0 | [6 empty] | s1 | [14 empty] | 2060016
| Pressão de Operação | bar | [7 empty] | Pressão está fora do intervalo válido | [10 empty] | 0.00111 | MPa |  |  | A=TSR extracted steam | [14 empty] | 2060008
| Temperatura de saturação | °C | 8.4991 | [13 empty] | °C | 8.4991 | °F | 47.2983 | 281.6491 | K |  |  | n=turbine efficiency | [14 empty] | 2060010
| Temperatura superaquecimento | °C | [7 empty] | Temp do vapor abaixo do ponto de saturação | [6 empty] | °C | 0 |  |  | 273.15 | K |  |  | b=backend turbine flow | [14 empty] | 2060012
| Entalpia | kJ/kg | 2500.3977 | [13 empty] | kJ/kg | 2500.3977 | Btu/lb | 1074.9775 | 2500.3977 | kJ/kg |  |  | B=TSR backend turbine flow | [14 empty] | 2060018
| Entropia | kJ/kg/K | 8.8787 | [13 empty] | kJ/kg/K | 8.8787 | Btu/lb/°R | 2.1206 | 8.8787 | kJ/kg K |  |  | p=power produced | [14 empty] | 2060020
| Porta de extração |  | Não | [8 empty] | 2 |  | HideCodeES_Extract_ST1 | [25 empty] | 2060022
| Extração máxima | % | [18 empty] | 0 | fraction | [17 empty] | 2060024
| Extração | kg/h | 0 | [13 empty] | kg/h | 0 | lb/h | 0 |  |  |  |  | s2 | [14 empty] | 2060026
| Pressão da extração | kPa | [7 empty] | Pressão está fora do intervalo válido | [7 empty] | 0.00111 | MPa | [20 empty] | 2060028
| Temperatura | °C | 8.4991 | [13 empty] | °C | 8.4991 | °F | 47.2983 | 281.6491 | K | [17 empty] | 2060030
| Qualidade da mistura |  | 0.99341 | [6 empty] | Vapor está húmido | [10 empty] | 0.99341 | [18 empty] | 2060032
| Entalpia | kJ/kg | 2500.1495 | [13 empty] | kJ/kg | 2500.1495 | Btu/lb | 1074.8708 | 2500.1495 | kJ/kg |  |  | T2 | [14 empty] | 2060034
| Taxa teórica de produção do vapor | kg/kWh | 14504.9032 | [13 empty] | kg/kWh | 14504.9032 | lb/kWh | 31977.8377 | 14504.9032 | kg/kW | [17 empty] | 2060036
| Saída da turbina - pressão de vapor | kPa | [7 empty] | Pressão está fora do intervalo válido | [10 empty] | 0.00111 | MPa | [17 empty] | 2060038
| Temperatura | °C | 8.4991 | [13 empty] | °C | 8.4991 | °F | 47.2983 | 281.6491 | K | [17 empty] | 2060040
| Qualidade da mistura |  | 0.99341 | [6 empty] | Vapor está húmido | [10 empty] | 0.99341 |  |  |  | Mixture | [14 empty] | 2060042
| Entalpia | kJ/kg | 2500.1495 | [13 empty] | kJ/kg | 2500.1495 | Btu/lb | 1074.8708 | 2500.1495 | kJ/kg | [17 empty] | 2060044
| Taxa teórica de produção do vapor | kg/kWh | 14504.9032 | [13 empty] | kg/kWh | 14504.9032 | lb/kWh | 31977.8377 | 14504.9032 | kg/kW |  |  | T3 | [14 empty] | 2060046
| Eficiência da turbina a vapor (TV) | % | [18 empty] | #DIV/0! | Max ASR |  |  | ns | [14 empty] | 2060048
| Taxa real de produção de vapor | kg/kWh | #DIV/0! | [13 empty] | kg/kWh | #DIV/0! | lb/kWh | #DIV/0! | [19 empty] | 2060050
| Resumo | [38 empty] | 2060068
| Potência elétrica - com extração | kW | #DIV/0! | [17 empty] | #DIV/0! | Max power |  |  | p2 | [14 empty] | 2060054
| Potência elétrica | kW | #DIV/0! | [18 empty] | Min Heat | [17 empty] | 2060058
| Capac. Mínima | % | [7 empty] | #DIV/0! | [10 empty] | #DIV/0! | months | [17 empty] | 2050006
| Fabricante | [6 empty] | Ver banco de dados de produtos | [16 empty] | a=extracted steam flow | [14 empty] | 2050012
| Modelo e capacidade | [38 empty] | 2050016
| Eletricidade fornecida à carga | MWh | 0 | [36 empty] | 2050008
| Eletricidade exportada p/ rede | MWh | 5.3903 | [36 empty] | 2050010
| Eficiência Sazonal | % | [37 empty] | 2060070
| Temp. de retorno | °C | [14 empty] | °C | 0 |  |  | 1 | Test factor | [17 empty] | 2060062
| Combustível necessário | GJ/h | #DIV/0! | [13 empty] | GJ/h | #DIV/0! | milhão Btu/h | #DIV/0! | [19 empty] | 2060072
| Capacidade térmica - sem extração | kW | 0 | [13 empty] | kW | 0 | milhão Btu/h | 0 | Min heat | [18 empty] | 2060064
| Capacidade térmica | kW | 0 | [13 empty] | kW | 0 | milhão Btu/h | 0 | [19 empty] | 2060066
2030000
2000000
| Energia Geotérmica | [38 empty] | 14130
| Fluxo de vapor | kg/h | [14 empty] | kg/h | 0 | [21 empty] | 2060016
| Fabricante | [6 empty] | Ver banco de dados de produtos | [12 empty] | 281.6491 | K | [17 empty] | 2050012
| Modelo e capacidade | [19 empty] | 0.99341 | Mixture quality | [17 empty] | 2050016
| Pressão de Operação | bar | [18 empty] | 0.00111 | MPa | [17 empty] | 2060008
| Temperatura de saturação | °C | 8.4991 | [13 empty] | °C | 8.4991 | °F | 47.2983 | [19 empty] | 2060010
| Temperatura do vapor | °C | [7 empty] | Temp do vapor abaixo do ponto de saturação | [6 empty] | °C | 0 |  |  | 273.15 | K | [17 empty] | 2060074
| Saída da turbina - pressão de vapor | kPa | [18 empty] | 0.00111 | MPa | [17 empty] | 2060076
| Eficiência da turbina a vapor (TV) | % | [18 empty] | 2500.1495 | kJ/kg | [17 empty] | 2060048
| Taxa real de produção de vapor | kg/kWh | #DIV/0! | [13 empty] | kg/kWh | #DIV/0! | lb/kWh | #DIV/0! | 14504.9032 | kg/kW | [17 empty] | 2060050
| Capac. Mínima | % | [7 empty] | #DIV/0! | [10 empty] | #DIV/0! | Months | [17 empty] | 2050006
| Potência elétrica | kW | #DIV/0! | [36 empty] | 2060078
| Eletricidade fornecida à carga | MWh | 0 | [36 empty] | 2050008
| Eletricidade exportada p/ rede | MWh | 5.3903 | [36 empty] | 2050010
2030000
| Célula combustível | [38 empty] | 14100
| Potência elétrica | kW | [5 empty] | Ver banco de dados de produtos | [31 empty] | 2050002
| Capac. Mínima | % | [18 empty] | 0 | Months | [17 empty] | 2050006
| Eletricidade fornecida à carga | MWh | 0 | [36 empty] | 2050008
| Eletricidade exportada p/ rede | MWh | 5.3903 | [36 empty] | 2050010
| Fabricante | [38 empty] | 2050012
| Modelo |  |  |  | 1 unidade(s) | [34 empty] | 2050014
| Preço do calor | kJ/kWh | [14 empty] | kJ/kWh | 0 | [21 empty] | 2050018
| Taxa de recuperação de calor | % | [37 empty] | 2050030
| Combustível necessário | GJ/h | 0 | [13 empty] | GJ/h | 0 | milhão Btu/h | 0 | [19 empty] | 2050032
| Capacidade térmica | kW | 0 | [13 empty] | kW | 0 | milhão Btu/h | 0 | [19 empty] | 2050034
2030000
| Tipo de análise | ¤ ¡ ¡ | Método 1 Método 2 Método 3 | [36 empty] | 2040034
2040034
| Turbina eólica | [10 empty] | 1 |  | HideES_Wind1QF | Velocidade do Vento | Padrão |  | TRUE | FALSE | FALSE | [19 empty] | 2040032
| Avaliação de recursos | [10 empty] | 33 |  |  | Densidade de potência do vento | Padrão | [23 empty] | 2101002
| Método de avaliação dos recursos |  | Velocidade do Vento | þ | Mostrar dado |  |  |  |  | Veja mapas |  | 1 |  | HideES_Wind_data |  | Definido pelo usuário |  | Off-grid system: breakdown of energy produced, in MWh per month | [21 empty] | 2101002
| Método de avaliação dos recursos |  | Velocidade do Vento | Coimbra |  | Eletricidade exportada p/ rede | [5 empty] | TRUE |  | 1 | 0 |  |  | Energy used directly | Energy used through battery | Matched load | Total load delivered |  |  |  |  | Corrected temp | Corrected air pressure | [12 empty] | 2101002
| Mês |  | m/s | m/s | €/MWh | MWh | [7 empty] | 1 |  |  | Un adjusted prod | 0 | 0 | 0 |  | Adjusted wind prod | [17 empty] | 2101002
| Janeiro |  |  | 3 |  | 0 | [7 empty] | 0 | 31 | #DIV/0! | 0 | 0 | 0 | 0 | 0 | 0 | 0 | 0 |  | -5.4378 | 0 | [12 empty] | 2101002
| Fevereiro |  |  | 3.1 |  | 0 | [7 empty] | 0 | 28 | #DIV/0! | 0 | 0 | 0 | 0 | 0 | 0 | 0 | 0 |  | -4.4923 | 0 | [12 empty] | 2101002
| Março |  |  | 2.8 |  | 0 | [7 empty] | 0 | 31 | #DIV/0! | 0 | 0 | 0 | 0 | 0 | 0 | 0 | 0 |  | -3.0741 | 0 | [12 empty] | 2101002
| Abril |  |  | 2.7 |  | 0 | [7 empty] | 0 | 30 | #DIV/0! | 0 | 0 | 0 | 0 | 0 | 0 | 0 | 0 |  | -1.656 | 0 | [12 empty] | 2101002
| Maio |  |  | 2.5 |  | 0 | [7 empty] | 0 | 31 | #DIV/0! | 0 | 0 | 0 | 0 | 0 | 0 | 0 | 0 |  | 0.61312 | 0 | [12 empty] | 2101002
| Junho |  |  | 2.4 |  | 0 | [7 empty] | 0 | 30 | #DIV/0! | 0 | 0 | 0 | 0 | 0 | 0 | 0 | 0 |  | 3.6386 | 0 | [12 empty] | 2101002
| Julho |  |  | 2.4 |  | 0 | [7 empty] | 0 | 31 | #DIV/0! | 0 | 0 | 0 | 0 | 0 | 0 | 0 | 0 |  | 5.7185 | 0 | [12 empty] | 2101002
| Agosto |  |  | 2.4 |  | 0 | [7 empty] | 0 | 31 | #DIV/0! | 0 | 0 | 0 | 0 | 0 | 0 | 0 | 0 |  | 5.7185 | 0 | [12 empty] | 2101002
| Setembro |  |  | 2.2 |  | 0 | [7 empty] | 0 | 30 | #DIV/0! | 0 | 0 | 0 | 0 | 0 | 0 | 0 | 0 |  | 4.7731 | 0 | [12 empty] | 2101002
| Outubro |  |  | 2.4 |  | 0 | [7 empty] | 0 | 31 | #DIV/0! | 0 | 0 | 0 | 0 | 0 | 0 | 0 | 0 |  | 1.5586 | 0 | [12 empty] | 2101002
| Novembro |  |  | 2.6 |  | 0 | [7 empty] | 0 | 30 | #DIV/0! | 0 | 0 | 0 | 0 | 0 | 0 | 0 | 0 |  | -2.6014 | 0 | [12 empty] | 2101002
| Dezembro |  |  | 3 |  | 0 | [7 empty] | 0 | 31 | #DIV/0! | 0 | 0 | 0 | 0 | 0 | 0 | 0 | 0 |  | -5.0596 | 0 | [12 empty] | 2101002
| Anual |  | 0 | 2.6227 | 0 | 0 | [10 empty] | 0 | MWh | #DIV/0! | $/MWh | 0 | 0 |  | 0 | [15 empty] | 2101002
[23 empty] | Gridtype | 1 | [15 empty] | 2101002
| Velocidade do vento - anual | m/s |  | 2.6227 | [5 empty] | Verificar o valor |  |  |  | wind speed | #DIV/0! |  | 0 | MWh | [21 empty] | 2101006
| Densidade de potência do vento - anual | W/m² | [13 empty] | Penetration Level | [23 empty] | 2101008
| Medido a | m |  | 10 | [9 empty] | 0 | Wind Speed | 0 | 0.1 | 0.2 | 0.3 | [20 empty] | 2101028
| Coeficiente de cisalhamento do vento | [12 empty] | 0 | 0 | 1 | 1 | 1 | 1 | [20 empty] | 2101030
| Temperatura do ar - anual | °C |  | 15.7515 | [9 empty] | 0 | 4.9 | 1 | 0.98 | 0.96 | 0.93 | [20 empty] | 2101032
| Pressão Atmosférica - anual | kPa |  | 100.0996 | [9 empty] | 0 | 5.6 | 1 | 0.98 | 0.94 | 0.9 | [20 empty] | 2101034
[15 empty] | 6.3 | 1 | 0.98 | 0.93 | 0.87 | [20 empty] | 2102000
| Turbina eólica | [13 empty] | 6.9 | 1 | 0.97 | 0.92 | 0.84 | [20 empty] | 2102000
| Capacidade de potência por turbina | kW | [5 empty] | Ver banco de dados de produtos | [6 empty] | 8.3 | 1 | 0.96 | 0.9 | 0.82 | [20 empty] | 2102002
| Fabricante | [12 empty] | 0 | 0 | [24 empty] | 2050012
| Modelo | [12 empty] | #DIV/0! | #DIV/0! | [24 empty] | 2050014
| Número de turbinas | [13 empty] | #DIV/0! | [24 empty] | 2102008
| Potência elétrica | kW | 0 | [10 empty] | 0 | 0 | [24 empty] | 2102010
| Altura do centro | m |  | #DIV/0! | [9 empty] | 0 | Shape factor | 2 | [23 empty] | 2102012
| Diâmetro do rotor por turbina | m | [12 empty] | Gamma argument | 1.5 | [23 empty] | 2102014
| Área de varredura por turbina | m² | [11 empty] | 0 | Gammafunction | 0.88623 | [10 empty] | Air density | kg/m³ | 1.225 | Condition standard (15 °C, 1 atm) | [9 empty] | 2102016
| Dado da curva de energia |  | Padrão | [12 empty] | 3 | 4 | 5 | 6 | 7 | 8 | 9 | 10 | 11 | 12 | 13 | 14 | 15 | [11 empty] | 2102018
| Fator de forma |  | 2 | [11 empty] | Power Densities (W/m2) | 32.0437 | 75.479 | 146.9892 | 253.5931 | 402.303 | 599.9379 | 851.6731 | 1157.0536 | 1505.9676 | 1879.0548 | 2252.655 | 2604.6591 | 2918.353 | #DIV/0! | [10 empty] | 2102020
| Fator de forma | [10 empty] | 1 |  | 0 | Average wind speed (m/s) | 3 | 4 | 5 | 6 | 7 | 8 | 9 | 10 | 11 | 12 | 13 | 14 | 15 | #DIV/0! | [10 empty] | 2102020
[15 empty] | Scale factor (m/s) | 3.3851 | 4.5135 | 5.6419 | 6.7703 | 7.8987 | 9.027 | 10.1554 | 11.2838 | 12.4122 | 13.5406 | 14.6689 | 15.7973 | 16.9257 | #DIV/0! | [10 empty] | 2102000
[15 empty] | Yearly energy output (MWh) | 0 | 0 | 0 | 0 | 0 | 0 | 0 | 0 | 0 | 0 | 0 | 0 | 0 | [11 empty] | 2102000
| þ | Mostrar dado | [9 empty] | TRUE | ES_Wind1 |  |  | 3 | 4 | 5 | 6 | 7 | 8 | 9 | 10 | 11 | 12 | 13 | 14 | 15 | [11 empty] | 2103000
|  | Velocidade do Vento | Curva de potência | Dado da curva de energia | [7 empty] | TRUE |  | wind speed | Power curve data | [24 empty] | 2103000
|  | m/s | kW | MWh | [5 empty] | Mostrar figura | [29 empty] | 2103000
|  | 0 | [11 empty] | 0 | 0 | 0.02158 | 0.012197 | 0.0078232 | 0.0054393 | 0.0039991 | 0.0030633 | 0.0024211 | 0.0019616 | 0.0016214 | 0.0013626 | 0.0011612 | 0.0010013 | 0.00087228 | #DIV/0! | [10 empty] | 2103000
|  | 1 | [11 empty] | 1 | 0 | 0.15669 | 0.092369 | 0.060422 | 0.042463 | 0.031423 | 0.024171 | 0.019159 | 0.015555 | 0.012877 | 0.010834 | 0.0092408 | 0.0079742 | 0.0069509 | #DIV/0! | [10 empty] | 2103000
|  | 2 | [11 empty] | 2 | 0 | 0.24212 | 0.15963 | 0.11003 | 0.079564 | 0.059902 | 0.046598 | 0.037222 | 0.030386 | 0.025258 | 0.021317 | 0.018226 | 0.015758 | 0.013757 | #DIV/0! | [10 empty] | 2103000
|  | 3 |  | 0 | [9 empty] | 3 | 0 | 0.23625 | 0.18771 | 0.14117 | 0.10705 | 0.082951 | 0.065745 | 0.053194 | 0.043826 | 0.036678 | 0.031116 | 0.026712 | 0.023169 | 0.020279 | #DIV/0! | [10 empty] | 2103000
|  | 4 |  | 0 | [9 empty] | 4 | 0 | 0.17253 | 0.178 | 0.15124 | 0.12259 | 0.098892 | 0.080458 | 0.066279 | 0.055313 | 0.046734 | 0.039936 | 0.034476 | 0.030037 | 0.026386 | #DIV/0! | [10 empty] | 2103000
|  | 5 |  | 0 | [9 empty] | 5 | 0 | 0.099445 | 0.14356 | 0.1427 | 0.12601 | 0.10705 | 0.090076 | 0.075936 | 0.064428 | 0.055106 | 0.04753 | 0.041331 | 0.036218 | 0.031963 | #DIV/0! | [10 empty] | 2103000
|  | 6 |  | 0 | [9 empty] | 6 | 0 | 0.046328 | 0.10084 | 0.12143 | 0.11905 | 0.10775 | 0.094468 | 0.081918 | 0.070923 | 0.061576 | 0.053718 | 0.047128 | 0.041588 | 0.036912 | #DIV/0! | [10 empty] | 2103000
|  | 7 |  | 0 | [9 empty] | 7 | 0 | 0.017665 | 0.062471 | 0.094366 | 0.1047 | 0.10212 | 0.093992 | 0.08427 | 0.074722 | 0.066031 | 0.058385 | 0.051761 | 0.046059 | 0.041154 | #DIV/0! | [10 empty] | 2103000
|  | 8 |  | 0 | [9 empty] | 8 | 0 | 0.0055547 | 0.034395 | 0.067487 | 0.086368 | 0.091823 | 0.089392 | 0.083292 | 0.075918 | 0.06847 | 0.061489 | 0.055176 | 0.04957 | 0.044636 | #DIV/0! | [10 empty] | 2103000
|  | 9 |  | 0 | [9 empty] | 9 | 0 | 0.0014473 | 0.016911 | 0.044631 | 0.067145 | 0.078719 | 0.081665 | 0.079484 | 0.074745 | 0.06899 | 0.063055 | 0.057361 | 0.052096 | 0.047324 | #DIV/0! | [10 empty] | 2103000
|  | 10 |  | 0 | [9 empty] | 10 | 0 | 0.00031351 | 0.0074496 | 0.027385 | 0.049363 | 0.064555 | 0.071901 | 0.073478 | 0.071552 | 0.06777 | 0.06317 | 0.058352 | 0.053644 | 0.04921 | #DIV/0! | [10 empty] | 2103000
|  | 11 |  | 0 | [9 empty] | 11 | 0 | 5.659e-05 | 0.0029474 | 0.015627 | 0.034399 | 0.050761 | 0.061156 | 0.065957 | 0.066754 | 0.065057 | 0.061973 | 0.058223 | 0.054249 | 0.050307 | #DIV/0! | [10 empty] | 2103000
|  | 12 |  | 0 | [9 empty] | 12 | 0 | 8.5259e-06 | 0.0010491 | 0.0083078 | 0.022762 | 0.038339 | 0.050338 | 0.057591 | 0.060802 | 0.061139 | 0.059643 | 0.057082 | 0.053973 | 0.050648 | #DIV/0! | [10 empty] | 2103000
|  | 13 |  | 0 | [9 empty] | 13 | 0 | 1.0735e-06 | 0.00033643 | 0.0041202 | 0.01432 | 0.027851 | 0.04015 | 0.048979 | 0.05414 | 0.056323 | 0.056385 | 0.055061 | 0.052901 | 0.050286 | #DIV/0! | [10 empty] | 2103000
|  | 14 |  | 0 | [9 empty] | 14 | 0 | 1.1308e-07 | 9.7288e-05 | 0.0019082 | 0.0085751 | 0.019479 | 0.031065 | 0.040614 | 0.047176 | 0.050914 | 0.052414 | 0.052309 | 0.051132 | 0.049287 | #DIV/0! | [10 empty] | 2103000
|  | 15 |  | 0 | [9 empty] | 15 | 0 | 9.9716e-09 | 2.5391e-05 | 0.00082598 | 0.0048913 | 0.013128 | 0.023334 | 0.032864 | 0.040263 | 0.0452 | 0.047949 | 0.048984 | 0.048777 | 0.047726 | #DIV/0! | [10 empty] | 2103000
|  | 16 | [11 empty] | 16 | 0 | 7.3659e-10 | 5.9848e-06 | 0.00033437 | 0.0026595 | 0.0085312 | 0.017027 | 0.025967 | 0.033677 | 0.039435 | 0.043196 | 0.045244 | 0.045955 | 0.045689 | #DIV/0! | [10 empty] | 2103000
|  | 17 | [11 empty] | 17 | 0 | 4.56e-11 | 1.2747e-06 | 0.00012666 | 0.0013791 | 0.0053485 | 0.012077 | 0.020045 | 0.027621 | 0.033828 | 0.038342 | 0.041242 | 0.042783 | 0.043266 | #DIV/0! | [10 empty] | 2103000
|  | 18 | [11 empty] | 18 | 0 | 2.3667e-12 | 2.4541e-07 | 4.4912e-05 | 0.00068231 | 0.0032364 | 0.0083295 | 0.015124 | 0.022225 | 0.028546 | 0.033549 | 0.037117 | 0.039376 | 0.040545 | #DIV/0! | [10 empty] | 2103000
|  | 19 | [11 empty] | 19 | 0 | 1.0303e-13 | 4.2729e-08 | 1.4915e-05 | 0.00032222 | 0.0018909 | 0.0055886 | 0.011158 | 0.01755 | 0.023705 | 0.028946 | 0.032994 | 0.03584 | 0.037615 | #DIV/0! | [10 empty] | 2103000
|  | 20 | [11 empty] | 20 | 0 | 3.7748e-15 | 6.7297e-09 | 4.6398e-06 | 0.00014529 | 0.0010671 | 0.0036488 | 0.0080522 | 0.013605 | 0.019377 | 0.024636 | 0.028977 | 0.032271 | 0.034558 | #DIV/0! | [10 empty] | 2103000
|  | 21 | [11 empty] | 21 | 0 | 0 | 9.5906e-10 | 1.3525e-06 | 6.2568e-05 | 0.00058174 | 0.0023188 | 0.005685 | 0.010357 | 0.015597 | 0.020689 | 0.025151 | 0.028754 | 0.03145 | #DIV/0! | [10 empty] | 2103000
|  | 22 | [11 empty] | 22 | 0 | 0 | 1.237e-10 | 3.6953e-07 | 2.5739e-05 | 0.00030648 | 0.0014347 | 0.0039278 | 0.0077438 | 0.012364 | 0.017146 | 0.02158 | 0.025358 | 0.028358 | #DIV/0! | [10 empty] | 2103000
|  | 23 | [11 empty] | 23 | 0 | 0 | 1.4441e-11 | 9.4646e-08 | 1.0117e-05 | 0.00015606 | 0.00086443 | 0.0026562 | 0.0056881 | 0.0096547 | 0.014028 | 0.018306 | 0.022139 | 0.02534 | #DIV/0! | [10 empty] | 2103000
|  | 24 | [11 empty] | 24 | 0 | 0 | 1.5263e-12 | 2.2728e-08 | 3.8003e-06 | 7.6817e-05 | 0.00050726 | 0.0017585 | 0.0041053 | 0.0074281 | 0.01133 | 0.015357 | 0.019139 | 0.022443 | #DIV/0! | [10 empty] | 2103000
|  | 25 - 30 | [11 empty] | 25 | 0 | 0 | 1.4611e-13 | 5.1183e-09 | 1.3644e-06 | 3.6559e-05 | 0.00028996 | 0.0011399 | 0.0029118 | 0.0056315 | 0.0090366 | 0.012741 | 0.016384 | 0.019705 | #DIV/0! | [10 empty] | 2103000
[14 empty] | 26 | 0 | 0 | 1.2657e-14 | 1.081e-09 | 4.6825e-07 | 1.6825e-05 | 0.00016148 | 0.00072358 | 0.0020298 | 0.0042077 | 0.0071178 | 0.010456 | 0.013892 | 0.017153 | #DIV/0! | [10 empty] | 2102000
[5 empty] | ¨ | Mostrar dado | [5 empty] | FALSE |  | 27 | 0 | 0 | 9.992e-16 | 2.1415e-10 | 1.5363e-07 | 7.4882e-06 | 8.7622e-05 | 0.00044983 | 0.0013909 | 0.0030988 | 0.0055374 | 0.0084896 | 0.011668 | 0.014805 | #DIV/0! | [10 empty] | 2102000 | 2104000
| Perdas do painel | % | [6 empty] | Por turbina |  |  |  |  | 28 | 0 | 0 | 0 | 3.9797e-11 | 4.8197e-08 | 3.2234e-06 | 4.6331e-05 | 0.00027391 | 0.00093701 | 0.0022496 | 0.0042554 | 0.0068196 | 0.0097078 | 0.012673 | #DIV/0! | [10 empty] | 2103014 | 2104000
| Perdas no aerofólio | % |  |  |  | Produção de energia não ajustada |  |  | MWh | 0 |  |  |  | 29 | 0 | 0 | 0 | 6.9384e-12 | 1.4458e-08 | 1.3422e-06 | 2.3875e-05 | 0.00016338 | 0.0006206 | 0.0016101 | 0.0032306 | 0.0054205 | 0.0080026 | 0.010759 | #DIV/0! | [10 empty] | 2103016 | 2104002
| Perdas diversas | % |  |  |  | Coeficiente de pressão |  |  |  | 0 |  |  |  | 30 | 0 | 0 | 0 | 1.135e-12 | 4.1476e-09 | 5.4066e-07 | 1.1991e-05 | 9.5472e-05 | 0.00040416 | 0.0011361 | 0.0024232 | 0.0042636 | 0.0065365 | 0.0090593 | #DIV/0! | [10 empty] | 2103018 | 2104004
| Disponibilidade | % |  |  |  | Coeficiente de Temperatura |  |  |  | 1.0549 |  |  |  | Unadjusted energy production | [25 empty] | 2103020 | 2104006
[6 empty] | Produção de energia bruta |  |  | MWh | 0 |  |  |  |  | 0 | 3: cell P231 used to be K231 it was moved to correct the result in K231 | [11 empty] | 2102000 | 2104008
| Resumo |  |  |  |  | Coeficiente de perdas |  |  |  | 0 |  |  |  |  | Show data index | 3: Renewable energy collected; 4: 0 | [11 empty] | 2105000 | 2104010
| Fator de Utilização | % | #DIV/0! |  |  | Rendimento específico |  |  | kWh/m² | #DIV/0! | [29 empty] | 2105002 | 2104012
| Eletricidade fornecida à carga | MWh | 0 | [10 empty] | 0 | [25 empty] | 2050008
| Eletricidade exportada p/ rede | MWh | 5.3903 | [36 empty] | 2050010
| Potência elétrica | kW | [5 empty] | Ver banco de dados de produtos | [31 empty] | 2050002
| Fabricante | [12 empty] | kW | 0 | [24 empty] | 2050012
| Modelo |  |  |  | 1 unidade(s) | [8 empty] | % | 0 | [24 empty] | 2050014
| Fator de Utilização | % | [11 empty] | kW | 0 | [24 empty] | 2070000
| Eletricidade fornecida à carga | MWh | 0 | [36 empty] | 2050008
| Eletricidade exportada p/ rede | MWh | 5.3903 | [36 empty] | 2050010
[12 empty] | TRUE | [27 empty] | 2030000
| Tipo de análise | ¤ ¡ | Método 1 Método 2 | [8 empty] | FALSE |  |  |  | 3: Fio d' água | [11 empty] | 2040010
| Turbina hidráulica | [10 empty] | 200 |  |  |  | 3: Reservatório | [11 empty] | 2040008
| Avaliação de recursos | [38 empty] | 2111001
| Projeto Proposto |  | Fio d' água | [8 empty] | 222 |  | ES_Hydro_PT |  | 3: Escoamento específico; 4: Calculado; 5: Kaplan; 6: 0; 7: Ave. G. Head | [11 empty] | 2111002
| Método de análise hidrológico |  | Escoamento específico | [8 empty] | 100 |  | ES_Hydro_HM |  | 3: Definido pelo usuário; 4: Definido pelo usuário; 5: Francis; 6: 1; 7: Max. hydraulic losses | [11 empty] | 2111004
[16 empty] | 4: Padrão; 5: Hélice; 6: 0; 7: Rated head (h) | [11 empty] | 2111001
[14 empty] | 1 |  | 3: Típico; 4: Definido pelo usuário; 5: Pelton; 6: 0; 7: Rated flow (Qr) | [11 empty] | 2111001
| Altura bruta | m | [11 empty] | 0 |  | 3: Definido pelo usuário; 5: Turgo; 7: Impulse turbine rpm (360 to 600 rpm) | [11 empty] | 2111006
| Efeito máximo de extravazamento | m | [11 empty] | 0 |  | 5: Fluxo transversal; 6: 0.46; 7: Factor for reaction turbine (i.e. not impulse) - (0.46 if d<1.8, 0.41 if d>1.8) - Trial | [11 empty] | 2111008
| Método de fluxo eficaz |  | Calculado | [8 empty] | 200 |  | ES_Hydro_MFM |  | 5: Outro; 6: 0; 7: Turbine runner diameter (d) - Trial | [11 empty] | 2111010
| Área de drenagem | km² | [11 empty] | 1 |  | 6: 0.46; 7: Factor for reaction turbine (i.e. not impulse) - (0.46 if d<1.8, 0.41 if d>1.8) | [11 empty] | 2111012
| Escoamento específico | m³/s/km² | [7 empty] | Veja mapas |  |  |  | 1 |  | 6: 0; 7: Turbine runner diameter (d) | [11 empty] | 2111014
| Fluxo eficaz | m³/s | [11 empty] | 1 |  | 6: #DIV/0!; 7: Reaction Turbine specific speed (nq) (Between 20 and 120 for Francis, over 100 for Propellor and Kaplan) | [11 empty] | 2111018
| Fluxo eficaz | m³/s | 0 | [36 empty] | 2111018
| Fluxo residual | m³/s | [11 empty] | 0 | [25 empty] | 2111020
| Tipo CDC / # bitola | [6 empty] | Veja banco de dados hidrológicos | [31 empty] | 2111022
| Percentual de tempo de fluxo firme disponível | % | [11 empty] | 0% | [25 empty] | 2111026
| Fluxo garantido | m³/s | 0 | [10 empty] | 0 | [25 empty] | 2111028
2040008
2040008
2040008
2040008
2040008
2040008
2040008
2040008
2040008
2040008
2040008
2040008
2040008
2040008
2040008
2040008
2040008
2040008
2040008
2040008
2040008
2040008
2040008
2040008
2040008
2040008
2040008
2040008
2040008
2040008
2040008
2040008
2040008
2040008
2040008
| Turbina hidráulica | [12 empty] | 1 | [25 empty] | 2113000
| Fluxo de projeto | m³/s | [11 empty] | 0 | Kaplan | [24 empty] | 2113002
| Tipo |  | Kaplan |  |  |  |  | Ver banco de dados de produtos |  |  |  | 1 |  |  | Turbine type | 7: 0.03; 8: =precent lower than Pelton | [11 empty] | 2113004
| Eficiência da turbina |  | Padrão | [8 empty] | 300 |  |  | ES_Hydro_TECDS | 3: Kaplan; 4: Francis; 5: Hélice; 6: Pelton; 7: Turgo; 8: Fluxo transversal; 9: Outro | [11 empty] | 2113006
| Número de jatos para turbina de impulso | jato | [11 empty] | 0 | ^enq | 3: #DIV/0!; 4: #DIV/0!; 5: #DIV/0! | [11 empty] | 2113008
| Número de turbinas | [12 empty] | 0 | ^ed | 3: #DIV/0!; 4: #DIV/0!; 5: #DIV/0! | [11 empty] | 2113010
| Fabricante | [13 empty] | Turbine peak efficiency (ep) | 3: #DIV/0!; 4: #DIV/0!; 5: #DIV/0!; 6: 0; 7: -0.03 | [11 empty] | 2050012
| Modelo | [13 empty] | Peak efficiency flow (Qp) | 3: 0; 4: #DIV/0!; 5: 0; 6: 0; 7: 0 | [11 empty] | 2050014
| Coeficiente de Projeto | [12 empty] | 0 | Efficiency drop at full load (^ep) | 4: #DIV/0! | [11 empty] | 2113016
| Ajuste da eficiência | % | [11 empty] | 0% | Efficiency at full load | 4: #DIV/0! | [11 empty] | 2113018
| Eficiência de ponta da turbina | % | #DIV/0! | [36 empty] | 2113020
| Fluxo no pico de eficiência | m³/s | 0 | [36 empty] | 2113022
| Eficiência da turbina à vazão nominal | % | 0% | [6 empty] | Mostrar figura | [29 empty] | 2113024
[14 empty] | 1 | [25 empty] | 2113025
|  |  | Fluxo | Eficiência turbina | Eficiência turbina | Número de turbinas | Eficiência combinada | [6 empty] | Flow | Turbine efficiency | 3: Turbine efficiency; 4: Turbine efficiency; 5: Turbine efficiency; 6: Turbine efficiency; 7: Turbine efficiency; 8: Turbine efficiency | [11 empty] | 2113025
|  | % | m³/s | [10 empty] | m3/s | Kaplan | Francis | Hélice | Pelton | Turgo | Fluxo transversal | Outro |  |  | Available flow | Interval | Flow used | head reduction | Head loss | Turbine eff | Capacity kw | Available energy kWh | [8 empty] | 2113025
|  | 0% |  | 0 | #DIV/0! | 0 | 0 |  |  | Mostrar figura |  |  |  | 0 | #DIV/0! | #DIV/0! | #DIV/0! | #DIV/0! | #DIV/0! | 0 | 0 | 2 | 0 | 0 | 5 | 0 | 0 | #DIV/0! | #DIV/0! | #DIV/0! | #DIV/0! | [8 empty] | 2113025
|  | 5% |  | 0 | #DIV/0! | #DIV/0! | #DIV/0! | [6 empty] | 0 | #DIV/0! | #DIV/0! | #DIV/0! | #DIV/0! | #DIV/0! | 0 | 0.2 | 3 | 0 | 0 | 5 | 0 | 0 | #DIV/0! | #DIV/0! | #DIV/0! | #DIV/0! | [8 empty] | 2113025
|  | 10% |  | 0.34 | #DIV/0! | #DIV/0! | #DIV/0! | [6 empty] | 0 | #DIV/0! | #DIV/0! | #DIV/0! | #DIV/0! | #DIV/0! | 0.34159 | 0.34 | 4 | 0 | 0 | 5 | 0 | 0 | #DIV/0! | #DIV/0! | #DIV/0! | #DIV/0! | [8 empty] | 2113025
|  | 15% |  | 0.52171 | #DIV/0! | #DIV/0! | #DIV/0! | [6 empty] | 0 | #DIV/0! | #DIV/0! | #DIV/0! | #DIV/0! | #DIV/0! | 0.52171 | 0.52171 | 5 | 0 | 0 | 5 | 0 | 0 | #DIV/0! | #DIV/0! | #DIV/0! | #DIV/0! | [8 empty] | 2113025
|  | 20% |  | 0.60975 | #DIV/0! | #DIV/0! | #DIV/0! | [6 empty] | 0 | #DIV/0! | #DIV/0! | #DIV/0! | #DIV/0! | #DIV/0! | 0.60975 | 0.60975 | 6 | 0 | 0 | 5 | 0 | 0 | #DIV/0! | #DIV/0! | #DIV/0! | #DIV/0! | [8 empty] | 2113025
|  | 25% |  | 0.65309 | #DIV/0! | #DIV/0! | #DIV/0! | [6 empty] | 0 | #DIV/0! | #DIV/0! | #DIV/0! | #DIV/0! | #DIV/0! | 0.65309 | 0.65309 | 7 | 0 | 0 | 5 | 0 | 0 | #DIV/0! | #DIV/0! | #DIV/0! | #DIV/0! | [8 empty] | 2113025
|  | 30% |  | 0.67571 | #DIV/0! | #DIV/0! | #DIV/0! | [6 empty] | 0 | #DIV/0! | #DIV/0! | #DIV/0! | #DIV/0! | #DIV/0! | 0.67571 | 0.67571 | 8 | 0 | 0 | 5 | 0 | 0 | #DIV/0! | #DIV/0! | #DIV/0! | #DIV/0! | [8 empty] | 2113025
|  | 35% |  | 0.68921 | #DIV/0! | #DIV/0! | #DIV/0! | [6 empty] | 0 | #DIV/0! | #DIV/0! | #DIV/0! | #DIV/0! | #DIV/0! | 0.68921 | 0.68921 | 9 | 0 | 0 | 5 | 0 | 0 | #DIV/0! | #DIV/0! | #DIV/0! | #DIV/0! | [8 empty] | 2113025
|  | 40% |  | 0.69893 | #DIV/0! | #DIV/0! | #DIV/0! | [6 empty] | 0 | #DIV/0! | #DIV/0! | #DIV/0! | #DIV/0! | #DIV/0! | 0.69893 | 0.69893 | 10 | 0 | 0 | 5 | 0 | 0 | #DIV/0! | #DIV/0! | #DIV/0! | #DIV/0! | [8 empty] | 2113025
|  | 45% |  | 0.70718 | #DIV/0! | #DIV/0! | #DIV/0! | [6 empty] | 0 | #DIV/0! | #DIV/0! | #DIV/0! | #DIV/0! | #DIV/0! | 0.70718 | 0.70718 | 11 | 0 | 0 | 5 | 0 | 0 | #DIV/0! | #DIV/0! | #DIV/0! | #DIV/0! | [8 empty] | 2113025
|  | 50% |  | 0.71492 | #DIV/0! | #DIV/0! | #DIV/0! | [6 empty] | 0 | #DIV/0! | #DIV/0! | #DIV/0! | #DIV/0! | #DIV/0! | 0.71492 | 0.71492 | 12 | 0 | 0 | 5 | 0 | 0 | #DIV/0! | #DIV/0! | #DIV/0! | #DIV/0! | [8 empty] | 2113025
|  | 55% |  | 0.72248 | #DIV/0! | #DIV/0! | #DIV/0! | [6 empty] | 0 | #DIV/0! | #DIV/0! | #DIV/0! | #DIV/0! | #DIV/0! | 0.72248 | 0.72248 | 13 | 0 | 0 | 5 | 0 | 0 | #DIV/0! | #DIV/0! | #DIV/0! | #DIV/0! | [8 empty] | 2113025
|  | 60% |  | 0.73 | #DIV/0! | #DIV/0! | #DIV/0! | [6 empty] | 0 | #DIV/0! | #DIV/0! | #DIV/0! | #DIV/0! | #DIV/0! | 0.73 | 0.73 | 14 | 0 | 0 | 5 | 0 | 0 | #DIV/0! | #DIV/0! | #DIV/0! | #DIV/0! | [8 empty] | 2113025
|  | 65% |  | 0.7375 | #DIV/0! | #DIV/0! | #DIV/0! | [6 empty] | 0 | #DIV/0! | #DIV/0! | #DIV/0! | #DIV/0! | #DIV/0! | 0.7375 | 0.7375 | 15 | 0 | 0 | 5 | 0 | 0 | #DIV/0! | #DIV/0! | #DIV/0! | #DIV/0! | [8 empty] | 2113025
|  | 70% |  | 0.745 | #DIV/0! | #DIV/0! | #DIV/0! | [6 empty] | 0 | #DIV/0! | #DIV/0! | #DIV/0! | #DIV/0! | #DIV/0! | 0.745 | 0.745 | 16 | 0 | 0 | 5 | 0 | 0 | #DIV/0! | #DIV/0! | #DIV/0! | #DIV/0! | [8 empty] | 2113025
|  | 75% |  | 0.7525 | #DIV/0! | #DIV/0! | #DIV/0! | [6 empty] | 0 | #DIV/0! | #DIV/0! | #DIV/0! | #DIV/0! | #DIV/0! | 0.7525 | 0.7525 | 17 | 0 | 0 | 5 | 0 | 0 | #DIV/0! | #DIV/0! | #DIV/0! | #DIV/0! | [8 empty] | 2113025
|  | 80% |  | 0.76 | #DIV/0! | #DIV/0! | #DIV/0! | [6 empty] | 0 | #DIV/0! | #DIV/0! | #DIV/0! | #DIV/0! | #DIV/0! | 0.76 | 0.76 | 18 | 0 | 0 | 5 | 0 | 0 | #DIV/0! | #DIV/0! | #DIV/0! | #DIV/0! | [8 empty] | 2113025
|  | 85% |  | 0.7675 | #DIV/0! | #DIV/0! | #DIV/0! | [6 empty] | 0 | #DIV/0! | #DIV/0! | #DIV/0! | #DIV/0! | #DIV/0! | 0.7675 | 0.7675 | 19 | 0 | 0 | 5 | 0 | 0 | #DIV/0! | #DIV/0! | #DIV/0! | #DIV/0! | [8 empty] | 2113025
|  | 90% |  | 0.775 | #DIV/0! | #DIV/0! | #DIV/0! | [6 empty] | 0 | #DIV/0! | #DIV/0! | #DIV/0! | #DIV/0! | #DIV/0! | 0.775 | 0.775 | 20 | 0 | 0 | 5 | 0 | 0 | #DIV/0! | #DIV/0! | #DIV/0! | #DIV/0! | [8 empty] | 2113025
|  | 95% |  | 0.7825 | #DIV/0! | #DIV/0! | #DIV/0! | [6 empty] | 0 | #DIV/0! | #DIV/0! | #DIV/0! | #DIV/0! | #DIV/0! | 0.7825 | 0.7825 | 21 | 0 | 0 | 5 | 0 | 0 | #DIV/0! | #DIV/0! | #DIV/0! | #DIV/0! | [8 empty] | 2113025
|  | 100% |  | 0.79 | #DIV/0! | #DIV/0! | #DIV/0! | [6 empty] | 0 | #DIV/0! | #DIV/0! | #DIV/0! | #DIV/0! | #DIV/0! | 0.79 | 0.79 | 22 | 0 | 0 |  | 0 | 0 | #DIV/0! | #DIV/0! | #DIV/0! | [9 empty] | 2113025
[31 empty] | #DIV/0! | [8 empty] | 2113025
|  |  | Fluxo regularizado | Fluxo | Eficiência turbina | Eficiência turbina | Número de turbinas | Eficiência combinada | [31 empty] | 2113025
|  | % | m³/s | m³/s | [35 empty] | 2113025
|  | 0% |  | 0 | 0 | #DIV/0! | 0 | 0 |  | Mostrar figura | [29 empty] | 2113025
|  | 5% |  | 0 | 0.2 | #DIV/0! | #DIV/0! | #DIV/0! | [31 empty] | 2113025
|  | 10% |  | 0 | 0.34 | #DIV/0! | #DIV/0! | #DIV/0! | [31 empty] | 2113025
|  | 15% |  | 0 | 0.52171 | #DIV/0! | #DIV/0! | #DIV/0! | [31 empty] | 2113025
|  | 20% |  | 0 | 0.60975 | #DIV/0! | #DIV/0! | #DIV/0! | [31 empty] | 2113025
|  | 25% |  | 0 | 0.65309 | #DIV/0! | #DIV/0! | #DIV/0! | [31 empty] | 2113025
|  | 30% |  | 0 | 0.67571 | #DIV/0! | #DIV/0! | #DIV/0! | [31 empty] | 2113025
|  | 35% |  | 0 | 0.68921 | #DIV/0! | #DIV/0! | #DIV/0! | [31 empty] | 2113025
|  | 40% |  | 0 | 0.69893 | #DIV/0! | #DIV/0! | #DIV/0! | [31 empty] | 2113025
|  | 45% |  | 0 | 0.70718 | #DIV/0! | #DIV/0! | #DIV/0! | [31 empty] | 2113025
|  | 50% |  | 0 | 0.71492 | #DIV/0! | #DIV/0! | #DIV/0! | [31 empty] | 2113025
|  | 55% |  | 0 | 0.72248 | #DIV/0! | #DIV/0! | #DIV/0! | [31 empty] | 2113025
|  | 60% |  | 0 | 0.73 | #DIV/0! | #DIV/0! | #DIV/0! | [31 empty] | 2113025
|  | 65% |  | 0 | 0.7375 | #DIV/0! | #DIV/0! | #DIV/0! | [31 empty] | 2113025
|  | 70% |  | 0 | 0.745 | #DIV/0! | #DIV/0! | #DIV/0! | [31 empty] | 2113025
|  | 75% |  | 0 | 0.7525 | #DIV/0! | #DIV/0! | #DIV/0! | [31 empty] | 2113025
|  | 80% |  | 0 | 0.76 | #DIV/0! | #DIV/0! | #DIV/0! | [31 empty] | 2113025
|  | 85% |  | 0 | 0.7675 | #DIV/0! | #DIV/0! | #DIV/0! | [31 empty] | 2113025
|  | 90% |  | 0 | 0.775 | #DIV/0! | #DIV/0! | #DIV/0! | [31 empty] | 2113025
|  | 95% |  | 0 | 0.7825 | #DIV/0! | #DIV/0! | #DIV/0! | [31 empty] | 2113025
|  | 100% |  | 0 | 0.79 | #DIV/0! | #DIV/0! | #DIV/0! | [31 empty] | 2113025
2113025
| Perdas hidráulicas máximas | % | [11 empty] | 0% | [25 empty] | 2113028
| Perdas diversas | % | [11 empty] | 0% | [25 empty] | 2113030
| Eficiência do gerador | % | [11 empty] | 0% | [25 empty] | 2113029
| Disponibilidade | % | [11 empty] | 0% | [25 empty] | 2113032
[12 empty] | TRUE | [27 empty] | 2113000
| Resumo |  |  | Garantido | [35 empty] | 2114000
| Potência elétrica | kW | 0 | 0 | [9 empty] | #DIV/0! | eff | [24 empty] | 2114002
| Fator de ajuste do fluxo disponível | [12 empty] | 0 | [25 empty] | 2114004
| Fator de Utilização | % | 0% | [36 empty] | 2114006
| Eletricidade fornecida à carga | MWh | 0 | [10 empty] | Renewable energy delivered | [25 empty] | 2050008
| Eletricidade exportada p/ rede | MWh | 5.3903 | [10 empty] | #DIV/0! | [25 empty] | 2050010
| Potência elétrica | kW | [5 empty] | Ver banco de dados de produtos | [31 empty] | 2050002
| Fabricante | [38 empty] | 2050012
| Modelo | [38 empty] | 2050014
| Fator de Utilização | % | [13 empty] | 8: 0; 9: kW | [11 empty] | 2070000
| Eletricidade fornecida à carga | MWh | 0 | [36 empty] | 2050008
| Eletricidade exportada p/ rede | MWh | 5.3903 | [36 empty] | 2050010
2030000
| Tipo de análise | ¡ ¤ | Método 1 Método 2 | [36 empty] | 2040018
| Fotovoltaica | [10 empty] | FALSE | 0 |  | HideES_PV1QF | [24 empty] | 2040016
| Avaliação de recursos | [10 empty] | TRUE |  |  |  | 3: 0.61087; 4: Fixo | [11 empty] | 2121000
| Sistema de posicionamento solar |  | Fixo | [9 empty] | 0 | PV array tracking index |  | 3: 0; 4: Um eixo; 5: Fixo | [11 empty] | 2121002
| Inclinação | ° | 35 | [10 empty] | Show data index | TRUE | 3: 0.70162; 4: Bi axial; 5: 35 | [11 empty] | 2121004
| Azimut | ° | 0 | [12 empty] | 4: Azimut; 5: 0 | [11 empty] | 2121006
2122000
| þ | Mostrar dado | [9 empty] | TRUE |  | HideES_PV_DLC |  | 5: Monthly totals; 10: Radiation processing | [5 empty] | PV Array |  |  | Energy summary (GRID) |  |  | 2122000
|  | Mês | Radiação solar diária - horizontal | Radiação solar diária - inclinada | Preço eletricidade exportada | Eletricidade exportada p/ rede | [7 empty] | Fraction of month used | Month | # of days in month |  | Monthly average daily radiation on horizontal surface (MJ/m²) | Monthly average daily radiation on tilted surface (MJ/m²) | Monthly average daily radiation on horizontal surface (seas. of use) (MJ/m²) | Monthly average daily radiation on tilted surface (seas. of use) (MJ/m²) | Average temperature (C) | Declination (radians) | Monthly average daily radiation on horizontal surface (MJ/m²/d) | Monthly average daily clearness index (KT bar) ( ) | Monthly average daily radiation on tilted surface (MJ/m²/d) | Ratio of daily diffuse rad. to daily total rad. ( ) | Slope at noon (radians) | Cosine of incidence angle at noon (0-1) | Optimum tilt (radians) | Correction factor Evans fig. 2 ( ) | Tc-Ta Evans fig. 1 (C) | Temperature corrected efficiency Evans eqn 14 and 15 (%) | Overall PV array efficiency (%) | Available PV array output (kWh/d) | Renewable energy collected (seas. of use) (kWh) | Monthly energy delivered (all year) (kWh AC/day) | Monthly energy delivered (season of use) (kWh AC) |  | 2122000
|  |  | kWh/m²/d | kWh/m²/d | €/MWh | MWh | [33 empty] | 2122000
|  | Janeiro | 1.98 | 3.2077 | 200 | 0,302 | [7 empty] | 1 | 1 | 31 |  | 220.968 | 357.976 | 220.968 | 357.976 | 10 | -0.36507 | 7.128 | 0.47242 | 11.5476 | 0.65312 | 0.61087 | 0.8979 | 1.0667 | 0.92019 | 17.6004 | 0.19792 | 0.16823 | 10.2395 | 317.425 | 9.7275 | 301.5537 | 0.30155 | 2122000
|  | Fevereiro | 2.9 | 4.0884 | 200 | 0,343 | [7 empty] | 1 | 2 | 28 |  | 292.32 | 412.1059 | 292.32 | 412.1059 | 11 | -0.2261 | 10.44 | 0.51115 | 14.7181 | 0.58157 | 0.61087 | 0.95022 | 0.92772 | 0.96144 | 19.3573 | 0.19571 | 0.16636 | 12.9054 | 361.351 | 12.2601 | 343.2834 | 0.34328 | 2122000
|  | Março | 4.38 | 5.3435 | 200 | 0,489 | [7 empty] | 1 | 3 | 31 |  | 488.808 | 596.3355 | 488.808 | 596.3355 | 12.5 | -0.042197 | 15.768 | 0.5766 | 19.2366 | 0.45501 | 0.61087 | 0.99117 | 0.74382 | 0.99321 | 21.687 | 0.19265 | 0.16375 | 16.6034 | 514.7055 | 15.7732 | 488.9702 | 0.48897 | 2122000
|  | Abril | 5.45 | 5.7398 | 200 | 0,505 | [7 empty] | 1 | 4 | 30 |  | 588.6 | 619.8992 | 588.6 | 619.8992 | 14 | 0.16432 | 19.62 | 0.5675 | 20.6633 | 0.47257 | 0.61087 | 0.9973 | 0.5373 | 0.99792 | 21.5539 | 0.19156 | 0.16282 | 17.7336 | 532.0065 | 16.8469 | 505.4062 | 0.50541 | 2122000
|  | Maio | 6.07 | 5.7662 | 200 | 0,521 | [7 empty] | 1 | 5 | 31 |  | 677.412 | 643.5066 | 677.412 | 643.5066 | 16.4 | 0.32798 | 21.852 | 0.55072 | 20.7583 | 0.50517 | 0.61087 | 0.972 | 0.37364 | 0.97839 | 20.7051 | 0.19032 | 0.16177 | 17.6996 | 548.689 | 16.8147 | 521.2546 | 0.52125 | 2122000
|  | Junho | 6.42 | 5.8442 | 200 | 0,505 | [7 empty] | 1 | 6 | 30 |  | 693.36 | 631.1777 | 693.36 | 631.1777 | 19.6 | 0.40293 | 23.112 | 0.55345 | 21.0393 | 0.49987 | 0.61087 | 0.95167 | 0.2987 | 0.96257 | 20.4386 | 0.18797 | 0.15977 | 17.718 | 531.5404 | 16.8321 | 504.9634 | 0.50496 | 2122000
|  | Julho | 6.81 | 6.3071 | 200 | 0,554 | [7 empty] | 1 | 7 | 31 |  | 759.996 | 703.8723 | 759.996 | 703.8723 | 21.8 | 0.36973 | 24.516 | 0.60294 | 22.7056 | 0.40516 | 0.61087 | 0.96134 | 0.3319 | 0.97011 | 21.847 | 0.18508 | 0.15732 | 18.8276 | 583.6564 | 17.8862 | 554.4736 | 0.55447 | 2122000
|  | Agosto | 6.23 | 6.2921 | 200 | 0,551 | [7 empty] | 1 | 8 | 31 |  | 695.268 | 702.1981 | 695.268 | 702.1981 | 21.8 | 0.23483 | 22.428 | 0.61455 | 22.6516 | 0.38393 | 0.61087 | 0.98964 | 0.46679 | 0.99203 | 22.6401 | 0.18445 | 0.15678 | 18.7185 | 580.272 | 17.7825 | 551.2584 | 0.55126 | 2122000
|  | Setembro | 4.7 | 5.3769 | 200 | 0,460 | [7 empty] | 1 | 9 | 30 |  | 507.6 | 580.7094 | 507.6 | 580.7094 | 20.8 | 0.038692 | 16.92 | 0.56557 | 19.357 | 0.47631 | 0.61087 | 0.99864 | 0.66293 | 0.99896 | 21.5262 | 0.18614 | 0.15822 | 16.1426 | 484.2778 | 15.3355 | 460.0639 | 0.46006 | 2122000
|  | Outubro | 3.55 | 4.7709 | 200 | 0,429 | [7 empty] | 1 | 10 | 31 |  | 396.18 | 532.4353 | 396.18 | 532.4353 | 17.4 | -0.16754 | 12.78 | 0.56991 | 17.1753 | 0.46791 | 0.61087 | 0.96683 | 0.86916 | 0.97437 | 21.1063 | 0.18919 | 0.16082 | 14.5584 | 451.3096 | 13.8305 | 428.7441 | 0.42874 | 2122000
|  | Novembro | 2.46 | 3.9934 | 200 | 0,356 | [7 empty] | 1 | 11 | 30 |  | 265.68 | 431.2845 | 265.68 | 431.2845 | 13 | -0.33008 | 8.856 | 0.54262 | 14.3761 | 0.52093 | 0.61087 | 0.91275 | 1.0317 | 0.93198 | 19.5267 | 0.19398 | 0.16488 | 12.4938 | 374.8142 | 11.8691 | 356.0735 | 0.35607 | 2122000
|  | Dezembro | 2.17 | 4.0222 | 200 | 0,374 | [7 empty] | 1 | 12 | 31 |  | 242.172 | 448.8738 | 242.172 | 448.8738 | 10.4 | -0.40229 | 7.812 | 0.57297 | 14.4798 | 0.462 | 0.61087 | 0.88089 | 1.1039 | 0.90663 | 19.711 | 0.19591 | 0.16652 | 12.7093 | 393.9869 | 12.0738 | 374.2875 | 0.37429 | 2122000
|  | Anual | 4.4356 | 5.0688 | 200 | 5,390 | [7 empty] | 200 | €/MWh | 5: 5828.364; 6: 6660.3742; 7: 5828.364; 8: 6660.3742; 9: 15.725 | [9 empty] | 5390.3326 | 5.3903 | 2122000
[14 empty] | 3 | [25 empty] | 2122000
| Radiação Solar anual - horizontal | MWh/m² | 1.619 | [36 empty] | 2122014
| Radiação Solar anual - inclinado | MWh/m² | 1.8501 | [36 empty] | 2122016
2123000
| Fotovoltaica | [14 empty] | 5: 1; 6: Energy absorption rate (set to 100%) | [11 empty] | 2123000
| Tipo |  | poly-Si | [10 empty] | ModType | Efficiency | 3: NOCT; 4: Temp Coef; 5: poly-Si | [11 empty] | 2123002
| Potência elétrica | kW | 3.795 |  |  |  |  | Ver banco de dados de produtos | [5 empty] | mono-Si | 0.11 | 3: 45; 4: 0.004; 5: 3.795; 6: Sharp; 9: NT-175U1; 13: 287 | [11 empty] | 2050002
| Fabricante | Aleo Solar | [11 empty] | poly-Si | 0.11 | 3: 45; 4: 0.004; 6: BP Solar; 9: BP 3160 S; 13: 300 | [11 empty] | 2050012
| Modelo | poly-Si - aleo S_16 ¦ 165 |  |  | 23 unidade(s) | [8 empty] | a-Si | 0.11 | 3: 45; 4: 0.0011 | [11 empty] | 2050014
| Eficiência | % | 20% | [10 empty] | CdTe | 0.07 | 3: 46; 4: 0.00241; 5: 20%; 6: First Solar; 9: One Product; 13: 1001 | [11 empty] | 2123010
| Temperatura de operação normal da célula | °C | [11 empty] | CIS | 0.075 | 3: 47; 4: 0.0046 | [11 empty] | 2123012
| Coeficiente de Temperatura | % / °C | [11 empty] | esfera-Si | 0.094 | 3: 45; 4: 0.004 | [11 empty] | 2123014
| Temperatura de operação normal da célula | °C | 45 | [10 empty] | Outro | 0.1 | 3: 48; 4: 0.0035 | [11 empty] | 2123012
| Coeficiente de Temperatura | % / °C | 0.4% | [10 empty] | Definido pelo usuário | 0.1 | 3: 48; 4: 0.0035 | [11 empty] | 2123014
| Àrea do coletor solar | m² | 18.975 | [36 empty] | 2123016
| Método de Controle | Otimização do ponto de potência máxima | [13 empty] | 5: Otimização do ponto de potência máxima | [11 empty] | 5030038
| Perdas diversas | % | 15% | [8 empty] | 1 | =ModTypeIndex |  |  | 5: 0.15 | [11 empty] | 2123020
2123000
| Inversor | [38 empty] | 2124000
| Eficiência | % | 95% | [10 empty] | 0.95 | [25 empty] | 2124002
| Capacidade | kW | 3.0645 | [10 empty] | 0 |  | 9: Otimização do ponto de potência máxima | [11 empty] | 2124004
| Perdas diversas | % | 0% | [10 empty] | 0 | [25 empty] | 2124006
2124000
| Resumo | [38 empty] | 2125000
| Fator de Utilização | % | 16.21% | [36 empty] | 2125002
| Eletricidade fornecida à carga | MWh | 0,000 | [10 empty] | 0 | [25 empty] | 2050008
| Eletricidade exportada p/ rede | MWh | 5,390 | [10 empty] | 5.3903 | [25 empty] | 2050010
| Potência elétrica | kW | [5 empty] | Ver banco de dados de produtos | [5 empty] | a-Si | [25 empty] | 2050002
| Fabricante | [38 empty] | 2050012
| Modelo |  |  |  | 1 unidade(s) | [34 empty] | 2050014
| Fator de Utilização | % | [13 empty] | 8: 0.61533; 9: kW | [11 empty] | 2070000
| Eletricidade fornecida à carga | MWh | 0 | [36 empty] | 2050008
| Eletricidade exportada p/ rede | MWh | 5.3903 | [36 empty] | 2050010
2030000
| Outro | [38 empty] | 2040038
| Descrição | [38 empty] | 2050000
| Potência elétrica | kW | [5 empty] | Ver banco de dados de produtos | [31 empty] | 2050002
| Capac. Mínima | % | [13 empty] | 8: 0; 9: Months | [11 empty] | 2050006
| Eletricidade fornecida à carga | MWh | 0 | [36 empty] | 2050008
| Eletricidade exportada p/ rede | MWh | 5.3903 | [36 empty] | 2050010
| Fabricante | [38 empty] | 2050012
| Modelo |  |  |  | 1 unidade(s) | [34 empty] | 2050014
| Preço do calor | kJ/kWh | [13 empty] | 4: kJ/kWh; 5: 0 | [11 empty] | 2050018
| Taxa de recuperação de calor | % | [37 empty] | 2050030
| Combustível necessário | GJ/h | 0 | [12 empty] | 4: GJ/h; 5: 0; 6: milhão Btu/h; 7: 0 | [11 empty] | 2050032
| Capacidade térmica | kW | 0 | [12 empty] | 4: kW; 5: 0; 6: milhão Btu/h; 7: 0 | [11 empty] | 2050034
2030000
| Energia das correntes oceânicas | [38 empty] | 14150
| Potência elétrica | kW | [5 empty] | Ver banco de dados de produtos | [7 empty] | 8: 0; 9: kW | [11 empty] | 2050002
| Fabricante | [38 empty] | 2050012
| Modelo |  |  |  | unidade(s) | [34 empty] | 2050014
| Fator de Utilização | % | [37 empty] | 2070000
| Eletricidade fornecida à carga | MWh | 0 | [36 empty] | 2050008
| Eletricidade exportada p/ rede | MWh | 5.3903 | [36 empty] | 2050010
2030000
| Energia das marés | [38 empty] | 14210
| Potência elétrica | kW | [5 empty] | Ver banco de dados de produtos | [7 empty] | 8: 0; 9: kW | [11 empty] | 2050002
| Fabricante | [38 empty] | 2050012
| Modelo |  |  |  | 0 unidade(s) | [34 empty] | 2050014
| Fator de Utilização | % | [37 empty] | 2070000
| Eletricidade fornecida à carga | MWh | 0 | [36 empty] | 2050008
| Eletricidade exportada p/ rede | MWh | 5.3903 | [36 empty] | 2050010
2030000
| Energia da onda | [38 empty] | 14220
| Potência elétrica | kW | [5 empty] | Ver banco de dados de produtos | [7 empty] | 8: 0; 9: kW | [11 empty] | 2050002
| Fabricante | [38 empty] | 2050012
| Modelo |  |  |  | 0 unidade(s) | [34 empty] | 2050014
| Fator de Utilização | % | [37 empty] | 2070000
| Eletricidade fornecida à carga | MWh | 0 | [36 empty] | 2050008
| Eletricidade exportada p/ rede | MWh | 5.3903 | [36 empty] | 2050010
2030000
| Energia solar térmica | [38 empty] | 14190
| Potência elétrica | kW | [5 empty] | Ver banco de dados de produtos | [31 empty] | 2050002
| Fabricante | [38 empty] | 2050012
| Modelo | [38 empty] | 2050014
| Fator de Utilização | % | [37 empty] | 2070000
| Eletricidade fornecida à carga | MWh | 0 | [36 empty] | 2050008
| Eletricidade exportada p/ rede | MWh | 5.3903 | [36 empty] | 2050010
2020004
| Carga intermediária do sistema elétrico | [38 empty] | 2020006
| Tecnologia | Sistema à biomassa | [9 empty] | 1 |  | HideCodeES_HeatST2 | [25 empty] | 2020104
| Tecnologia | Turbina à gas | [9 empty] | 2 |  | HideCodeES_PowerST2 | [25 empty] | 2030008
| Disponibilidade | % | 8300 |  | 0 h | [10 empty] | 4: h; 5: 0; 6: %; 7: 0 | [11 empty] | 2030010
[12 empty] | 100 | [27 empty] | 2030100
| Método-seleção de combustível | Combustível único | [9 empty] | 1 |  | HideCodeES_Fuel2 |  | 4: 0 | [11 empty] | 2030100
| Tipo de Combustível | Gas natural - m³ | [7 empty] | Completar planilha Ferramentas | [5 empty] | 4: MJ/kg; 5: 47.856; 6: Btu/lb; 7: 20574.3766 | [11 empty] | 2010106
| Preço do combustível | €/m³ | [13 empty] | 8: 0; 9: $/MWh | [11 empty] | 2010108
2030100
2030200
|  | Tipo de Combustível |  | Mix do combustível | Consumo de combustível - unitário | Consumo de combustível | Preço combustível - unidade | Preço do combustível | Custo do combustível |  |  |  |  | As-fired calorific value of fuel MJ/kg | As-fired calorific value of fuel Btu/lb | [24 empty] | 2030200 | bar: 3
| Combustível #1 | Biomassa |  |  | t |  | €/t |  |  | Completar planilha Ferramentas |  |  |  | 18.4441 | 7929.5544 | 3: 0; 4: 0 | [11 empty] | 2030200
| Combustível #2 | [13 empty] | #VALUE! | 3: 0; 4: 0 | [11 empty] | 2030200
| Combustível #3 | [13 empty] | #VALUE! | 3: 0; 4: 0 | [11 empty] | 2030200
|  |  |  | 0% |  |  | €/MWh | 0 | 0 | [6 empty] | 3: 0; 4: 0 | [11 empty] | 2030200
2030200
|  | Tipo de Combustível | Consumo de combustível MWh | [10 empty] | lookup row |  | 3: Load MJ/h; 5: Consumo de combustível MWh | [11 empty] | 2030200
| Janeiro | Combustível #1 | 0 | [10 empty] | 8 |  | 3: 0; 5: 0 | [11 empty] | 2030200
| Fevereiro | Combustível #1 | 0 | [10 empty] | 9 |  | 3: 0; 5: 0 | [11 empty] | 2030200
| Março | Combustível #1 | 0 | [10 empty] | 10 |  | 3: 0; 5: 0 | [11 empty] | 2030200
| Abril | Combustível #1 | 0 | [10 empty] | 11 |  | 3: 0; 5: 0 | [11 empty] | 2030200
| Maio | Combustível #1 | 0 | [10 empty] | 12 |  | 3: 0; 5: 0 | [11 empty] | 2030200
| Junho | Combustível #1 | 0 | [10 empty] | 13 |  | 3: 0; 5: 0 | [11 empty] | 2030200
| Julho | Combustível #1 | 0 | [10 empty] | 14 |  | 3: 0; 5: 0 | [11 empty] | 2030200
| Agosto | Combustível #1 | 0 | [10 empty] | 15 |  | 3: 0; 5: 0 | [11 empty] | 2030200
| Setembro | Combustível #1 | 0 | [10 empty] | 16 |  | 3: 0; 5: 0 | [11 empty] | 2030200
| Outubro | Combustível #1 | 0 | [10 empty] | 17 |  | 3: 0; 5: 0 | [11 empty] | 2030200
| Novembro | Combustível #1 | 0 | [10 empty] | 18 |  | 3: 0; 5: 0 | [11 empty] | 2030200
| Dezembro | Combustível #1 | 0 | [10 empty] | 19 |  | 3: 0; 5: 0 | [11 empty] | 2030200
|  | Total | 0 | [10 empty] | 20 | [25 empty] | 2030200
[14 empty] | 20 |  | 3: 0; 5: 0 | [11 empty] | 2030200
2030300
|  | Tipo de Combustível |  | Mix do combustível | Consumo de combustível - unitário | Consumo de combustível | Preço combustível - unidade | Preço do combustível | Custo do combustível |  |  |  |  | As-fired calorific value of fuel MJ/kg | As-fired calorific value of fuel Btu/lb | [24 empty] | 2030300
| Combustível #1 | Biomassa |  |  | t |  | €/t |  |  | Completar planilha Ferramentas |  |  |  | 18.4441 | 7929.5544 | 4: 0 | [11 empty] | 2030300
| Combustível #2 | [13 empty] | #VALUE! | 4: 0 | [11 empty] | 2030300
| Combustível #3 | [13 empty] | #VALUE! | 4: 0 | [11 empty] | 2030300
|  |  |  | 0% |  |  | €/MWh | 0 | 0 | [6 empty] | 4: 0 | [11 empty] | 2030300
2030300
| Sistema à biomassa | [38 empty] | 2020104
| Capacidade | kW |  | #DIV/0! |  |  | 0 | Ver banco de dados de produtos | [7 empty] | 4: kW; 5: 0 | [11 empty] | 2020200
| Calor fornecido | MWh | 0 | #DIV/0! | [11 empty] | 4: MWh; 5: 0; 6: milhão Btu; 7: 0 | [11 empty] | 2020202
| Fabricante | [38 empty] | 2050012
| Modelo |  |  |  | unidade(s) | [34 empty] | 2050014
| Eficiência Sazonal | % | [37 empty] | 2020208
| Combustível necessário | GJ/h | #DIV/0! | [12 empty] | 4: GJ/h; 5: #DIV/0!; 6: milhão Btu/h; 7: #DIV/0! | [11 empty] | 2020222
2000000
| Sistema à biomassa | [38 empty] | 2020104
| Capacidade | kW |  | #DIV/0! |  |  | 0 | Ver banco de dados de produtos | [7 empty] | 4: kW; 5: 0 | [11 empty] | 2020200
| Calor fornecido | MWh | 0 | #DIV/0! | [11 empty] | 4: MWh; 5: 0; 6: milhão Btu; 7: 0 | [11 empty] | 2020202
| Fabricante | [38 empty] | 2050012
| Modelo |  |  |  | 1 unidade(s) | [34 empty] | 2050014
| Eficiência Sazonal | % | [37 empty] | 2020208
| Tipo de Caldeira |  | Água quente | [8 empty] | 1 |  | HideCodeES_Boiler2 | [25 empty] | 2020210
| Pressão de Operação | bar | [37 empty] | 2020212
| Temperatura de saturação | °C | -273.15 | [12 empty] | 4: °C; 5: -273.15; 6: °F; 7: -459.67; 8: 0.00111; 9: kPa | [11 empty] | 2060010
| Temperatura superaquecimento | °C | [13 empty] | 4: 0; 5: C; 8: 2500.3977; 9: kJ/kg | [11 empty] | 2020216
| Temp. de retorno | °C | [13 empty] | 4: 0; 5: C; 8: 0.059662; 9: kJ/kg | [11 empty] | 2020218
| Fluxo de vapor | kg/h | 0 | [12 empty] | 4: kg/h; 5: 0; 6: lb/h; 7: 0; 8: 2500.3381; 9: kJ/kg | [11 empty] | 2020220
| Combustível necessário | GJ/h | #DIV/0! | [12 empty] | 4: GJ/h; 5: #DIV/0!; 6: milhão Btu/h; 7: #DIV/0! | [11 empty] | 2020222
2000000
| Motor recíproco #2 | [38 empty] | 2040022
| Potência elétrica | kW | [5 empty] | Ver banco de dados de produtos | [31 empty] | 2050002
| Capac. Mínima | % | [13 empty] | 8: 0; 9: months | [11 empty] | 2050006
| Eletricidade fornecida à carga | MWh | 0 | [36 empty] | 2050008
| Eletricidade exportada p/ rede | MWh | 5.3903 | [36 empty] | 2050010
| Fabricante | [38 empty] | 2050012
| Modelo |  |  |  | 1 unidade(s) | [34 empty] | 2050014
| Preço do calor | kJ/kWh | [13 empty] | 4: kJ/kWh; 5: 0 | [11 empty] | 2050018
| Taxa de recuperação de calor | % | [37 empty] | 2050028
| Combustível necessário | GJ/h | 0 | [12 empty] | 4: GJ/h; 5: 0; 6: milhão Btu/h; 7: 0 | [11 empty] | 2050032
| Capacidade térmica | kW | 0 | [12 empty] | 4: kW; 5: 0; 6: milhão Btu/h; 7: 0 | [11 empty] | 2050034
2030000
| Turbina à gas #2 | [38 empty] | 14110
| Potência elétrica | kW | [5 empty] | Ver banco de dados de produtos | [7 empty] | 14: Gas turbine - combined cycle; 15: Gaz turbine PDB type | [11 empty] | 2050002
| Capac. Mínima | % | [13 empty] | 8: 0; 9: months | [11 empty] | 2050006
| Eletricidade fornecida à carga | MWh | 0 | [36 empty] | 2050008
| Eletricidade exportada p/ rede | MWh | 5.3903 | [36 empty] | 2050010
| Fabricante | [38 empty] | 2050012
| Modelo |  |  |  | 1 unidade(s) | [34 empty] | 2050014
| Preço do calor | kJ/kWh | [13 empty] | 4: kJ/kWh; 5: 0 | [11 empty] | 2050018
| Taxa de recuperação de calor | % | [37 empty] | 2050028
| Combustível necessário | GJ/h | 0 | [12 empty] | 4: GJ/h; 5: 0; 6: milhão Btu/h; 7: 0 | [11 empty] | 2050032
| Capacidade térmica | kW | 0 | [12 empty] | 4: kW; 5: 0; 6: milhão Btu/h; 7: 0 | [11 empty] | 2050034
2030000
| Turbina à gas-ciclo combinado #2 | [38 empty] | 14120
| Potência elétrica (TG) | kW | [5 empty] | Ver banco de dados de produtos | [31 empty] | 2050004
| Capac. Mínima | % | [7 empty] | #DIV/0! | [5 empty] | 8: #DIV/0!; 9: months | [11 empty] | 2050006
| Fabricante | [38 empty] | 2050012
| Modelo |  |  |  | 1 unidade(s) | [34 empty] | 2050014
| Preço do calor | kJ/kWh | [13 empty] | 4: kJ/kWh; 5: 0 | [11 empty] | 2050018
| Taxa de recuperação de calor | % | [37 empty] | 2050028
| Combustível necessário | GJ/h | 0 | [12 empty] | 4: GJ/h; 5: 0; 6: milhão Btu/h; 7: 0 | [11 empty] | 2050032
| Capacidade térmica | kW | 0 | [12 empty] | 4: kW; 5: 0; 6: milhão Btu/h; 7: 0 | [11 empty] | 2050036
| Ignição do duto |  | Não | [8 empty] | 2 |  | HideCodeES_DuctF2 | [25 empty] | 2060000
| Capacidade térmica da ignição do duto | kW | [13 empty] | 4: kW; 5: 0 | [11 empty] | 2060002
| Capacidade térmica após ignição do duto | kW | 0 | [12 empty] | 4: kW; 5: 0; 6: milhão Btu/h; 7: 0 | [11 empty] | 2060004
| Turbina à vapor | [38 empty] | 2060006
| Pressão de Operação | bar | [13 empty] | 8: 0.00111; 9: MPa | [11 empty] | 2060008
| Temperatura de saturação | °C | 8.4991 | [12 empty] | 4: °C; 5: 8.4991; 6: °F; 7: 47.2983; 8: 281.6491; 9: K | [11 empty] | 2060010
| Temperatura superaquecimento | °C | [7 empty] | Temp do vapor abaixo do ponto de saturação | [5 empty] | 4: °C; 5: 0; 8: 273.15; 9: K | [11 empty] | 2060012
| Fluxo de vapor | kg/h | 0 | [12 empty] | 4: kg/h; 5: 0; 6: lb/h; 7: 0 | [11 empty] | 2060014
| Entalpia | kJ/kg | 2500.3977 | [12 empty] | 4: kJ/kg; 5: 2500.3977; 6: Btu/lb; 7: 1074.9775; 8: 2464.5792; 9: kJ/kg | [11 empty] | 2060018
| Entropia | kJ/kg/K | 8.8787 | [12 empty] | 4: kJ/kg/K; 5: 8.8787; 6: Btu/lb/°R; 7: 2.1206; 8: 2500.3977; 9: kJ/kg | [11 empty] | 2060020
| Porta de extração |  | Não | [8 empty] | 2 |  | HideCodeES_Extract_GTCC2 |  | 8: 8.8787; 9: kJ/kg K | [11 empty] | 2060022
| Extração máxima | % | [13 empty] | 8: 0 | [11 empty] | 2060024
| Extração | kg/h | 0 | [12 empty] | 4: kg/h; 5: 0; 6: lb/h; 7: 0 | [11 empty] | 2060026
| Pressão da extração | kPa | [7 empty] | Pressão está fora do intervalo válido | [5 empty] | 8: 0.00111; 9: MPa | [11 empty] | 2060028
| Temperatura | °C | 8.4991 | [12 empty] | 4: °C; 5: 8.4991; 6: °F; 7: 47.2983; 8: 281.6491; 9: K | [11 empty] | 2060030
| Qualidade da mistura | - | 0.99341 | [6 empty] | Vapor está húmido | [5 empty] | 8: 0.99341 | [11 empty] | 2060032
| Entalpia | kJ/kg | 2500.1495 | [12 empty] | 4: kJ/kg; 5: 2500.1495; 6: Btu/lb; 7: 1074.8708; 8: 2500.1495; 9: kJ/kg | [11 empty] | 2060034
| Taxa teórica de produção do vapor | kg/kWh | 14504.9032 | [12 empty] | 4: kg/kWh; 5: 14504.9032; 6: lb/kWh; 7: 31977.8377; 8: 14504.9032; 9: kg/kW | [11 empty] | 2060036
| Saída da turbina - pressão de vapor | kPa | [13 empty] | 8: 0.00111; 9: MPa | [11 empty] | 2060038
| Temperatura | °C | 8.4991 | [12 empty] | 4: °C; 5: 8.4991; 6: °F; 7: 47.2983; 8: 281.6491; 9: K | [11 empty] | 2060040
| Qualidade da mistura |  | 0.99341 | [6 empty] | Vapor está húmido | [5 empty] | 8: 0.99341 | [11 empty] | 2060042
| Entalpia | kJ/kg | 2500.1495 | [12 empty] | 4: kJ/kg; 5: 2500.1495; 6: Btu/lb; 7: 1074.8708; 8: 2500.1495; 9: kJ/kg | [11 empty] | 2060044
| Taxa teórica de produção do vapor | kg/kWh | 14504.9032 | [12 empty] | 4: kg/kWh; 5: 14504.9032; 6: lb/kWh; 7: 31977.8377; 8: 14504.9032; 9: kg/kW | [11 empty] | 2060046
| Eficiência da turbina a vapor (TV) | % | [13 empty] | 8: 35.8186; 9: kJ/kg | [11 empty] | 2060048
| Taxa real de produção de vapor | kg/kWh | #DIV/0! | [12 empty] | 4: kg/kWh; 5: #DIV/0!; 6: lb/kWh; 7: #DIV/0! | [11 empty] | 2060050
| Resumo | [38 empty] | 2060052
| Potência elétrica (TV) - com extração | kW | #DIV/0! | [36 empty] | 2060054
| Potência elétrica total - com extração | kW | #DIV/0! | [36 empty] | 2060056
| Potência elétrica (TV) | kW | #DIV/0! | [12 empty] | 8: #DIV/0! | [11 empty] | 2060058
| Potência elétrica total | kW | #DIV/0! | [6 empty] | #DIV/0! | [5 empty] | 8: #DIV/0!; 9: kWe; 10: Max power | [11 empty] | 2060060
| Eletricidade fornecida à carga | MWh | 0 | [36 empty] | 2050008
| Eletricidade exportada p/ rede | MWh | 5.3903 | [36 empty] | 2050010
| Temp. de retorno | °C | [13 empty] | 4: °C; 5: 0; 8: 1; 9: Test factor | [11 empty] | 2060062
| Capacidade térmica - sem extração | kW | 0 | [12 empty] | 4: kW; 5: 0; 6: milhão Btu/h; 7: 0 | [11 empty] | 2060064
| Capacidade térmica | kW | 0 | [12 empty] | 4: kW; 5: 0; 6: milhão Btu/h; 7: 0 | [11 empty] | 2060066
2030000
| Turbina à vapor #2 | [14 empty] | 5: Input values; 7: Output | [11 empty] | 14200
| Fluxo de vapor | kg/h | [13 empty] | 4: kg/h; 5: 0 | [11 empty] | 2060016
| Pressão de Operação | bar | [7 empty] | Pressão está fora do intervalo válido | [5 empty] | 8: 0.00111; 9: MPa | [11 empty] | 2060008
| Temperatura de saturação | °C | 8.4991 | [12 empty] | 4: °C; 5: 8.4991; 6: °F; 7: 47.2983; 8: 281.6491; 9: K | [11 empty] | 2060010
| Temperatura superaquecimento | °C | [7 empty] | Temp do vapor abaixo do ponto de saturação | [5 empty] | 4: °C; 5: 0; 8: 273.15; 9: K | [11 empty] | 2060012
| Entalpia | kJ/kg | 2500.3977 | [12 empty] | 4: kJ/kg; 5: 2500.3977; 6: Btu/lb; 7: 1074.9775; 8: 2500.3977; 9: kJ/kg | [11 empty] | 2060018
| Entropia | kJ/kg/K | 8.8787 | [12 empty] | 4: kJ/kg/K; 5: 8.8787; 6: Btu/lb/°R; 7: 2.1206; 8: 8.8787; 9: kJ/kg K | [11 empty] | 2060020
| Porta de extração |  | Não | [8 empty] | 2 |  | HideCodeES_Extract_ST2 | [25 empty] | 2060022
| Extração máxima | % | [13 empty] | 8: 0; 9: fraction | [11 empty] | 2060024
| Extração | kg/h | 0 | [12 empty] | 4: kg/h; 5: 0; 6: lb/h; 7: 0 | [11 empty] | 2060026
| Pressão da extração | kPa | [7 empty] | Pressão está fora do intervalo válido | [5 empty] | 8: 0.00111; 9: MPa | [11 empty] | 2060028
| Temperatura | °C | 8.4991 | [12 empty] | 4: °C; 5: 8.4991; 6: °F; 7: 47.2983; 8: 281.6491; 9: K | [11 empty] | 2060030
| Qualidade da mistura |  | 0.99341 | [6 empty] | Vapor está húmido | [5 empty] | 8: 0.99341 | [11 empty] | 2060032
| Entalpia | kJ/kg | 2500.1495 | [12 empty] | 4: kJ/kg; 5: 2500.1495; 6: Btu/lb; 7: 1074.8708; 8: 2500.1495; 9: kJ/kg | [11 empty] | 2060034
| Taxa teórica de produção do vapor | kg/kWh | 14504.9032 | [12 empty] | 4: kg/kWh; 5: 14504.9032; 6: lb/kWh; 7: 31977.8377; 8: 14504.9032; 9: kg/kW | [11 empty] | 2060036
| Saída da turbina - pressão de vapor | kPa | [7 empty] | Pressão está fora do intervalo válido | [5 empty] | 8: 0.00111; 9: MPa | [11 empty] | 2060038
| Temperatura | °C | 8.4991 | [12 empty] | 4: °C; 5: 8.4991; 6: °F; 7: 47.2983; 8: 281.6491; 9: K | [11 empty] | 2060040
| Qualidade da mistura |  | 0.99341 | [6 empty] | Vapor está húmido | [5 empty] | 8: 0.99341 | [11 empty] | 2060042
| Entalpia | kJ/kg | 2500.1495 | [12 empty] | 4: kJ/kg; 5: 2500.1495; 6: Btu/lb; 7: 1074.8708; 8: 2500.1495; 9: kJ/kg | [11 empty] | 2060044
| Taxa teórica de produção do vapor | kg/kWh | 14504.9032 | [12 empty] | 4: kg/kWh; 5: 14504.9032; 6: lb/kWh; 7: 31977.8377; 8: 14504.9032; 9: kg/kW | [11 empty] | 2060046
| Eficiência da turbina a vapor (TV) | % | [13 empty] | 8: #DIV/0!; 9: Max ASR | [11 empty] | 2060048
| Taxa real de produção de vapor | kg/kWh | #DIV/0! | [12 empty] | 4: kg/kWh; 5: #DIV/0!; 6: lb/kWh; 7: #DIV/0! | [11 empty] | 2060050
| Resumo | [38 empty] | 2060068
| Potência elétrica - com extração | kW | #DIV/0! | [36 empty] | 2060054
| Potência elétrica | kW | #DIV/0! | [12 empty] | 8: #DIV/0!; 9: Max power | [11 empty] | 2060058
| Capac. Mínima | % | [7 empty] | #DIV/0! | [5 empty] | 8: #DIV/0!; 9: months | [11 empty] | 2050006
| Fabricante | [6 empty] | Ver banco de dados de produtos | [31 empty] | 2050012
| Modelo e capacidade | [38 empty] | 2050016
| Eletricidade fornecida à carga | MWh | 0 | [36 empty] | 2050008
| Eletricidade exportada p/ rede | MWh | 5.3903 | [36 empty] | 2050010
| Eficiência Sazonal | % | [37 empty] | 2060070
| Temp. de retorno | °C | [13 empty] | 8: 0; 9: C | [11 empty] | 2060062
| Combustível necessário | GJ/h | #DIV/0! | [12 empty] | 4: GJ/h; 5: #DIV/0!; 6: milhão Btu/h; 7: #DIV/0!; 8: 1; 9: Test factor | [11 empty] | 2060072
| Capacidade térmica - sem extração | kW | 0 | [12 empty] | 4: kW; 5: 0; 6: milhão Btu/h; 7: 0; 8: Min heat | [11 empty] | 2060064
| Capacidade térmica | kW | 0 | [12 empty] | 4: kW; 5: 0; 6: milhão Btu/h; 7: 0 | [11 empty] | 2060066
2030000
2000000
| Energia Geotérmica #2 | [38 empty] | 14130
| Fluxo de vapor | kg/h | [13 empty] | 4: kg/h; 5: 0 | [11 empty] | 2060016
| Fabricante | [6 empty] | Ver banco de dados de produtos | [7 empty] | 8: 281.6491; 9: K | [11 empty] | 2050012
| Modelo e capacidade | [14 empty] | 8: 0.99341; 9: Mixture quality | [11 empty] | 2050016
| Pressão de Operação | bar | [13 empty] | 8: 0.00111; 9: MPa | [11 empty] | 2060008
| Temperatura de saturação | °C | 8.4991 | [12 empty] | 4: °C; 5: 8.4991; 6: °F; 7: 47.2983 | [11 empty] | 2060010
| Temperatura do vapor | °C | [7 empty] | Temp do vapor abaixo do ponto de saturação | [5 empty] | 4: °C; 5: 0; 8: 273.15; 9: K | [11 empty] | 2060074
| Saída da turbina - pressão de vapor | kPa | [13 empty] | 8: 0.00111; 9: MPa | [11 empty] | 2060076
| Eficiência da turbina a vapor (TV) | % | [13 empty] | 8: 2500.1495; 9: kJ/kg | [11 empty] | 2060048
| Taxa real de produção de vapor | kg/kWh | #DIV/0! | [12 empty] | 4: kg/kWh; 5: #DIV/0!; 6: lb/kWh; 7: #DIV/0!; 8: 14504.9032; 9: kg/kW | [11 empty] | 2060050
| Capac. Mínima | % | [13 empty] | 8: 0; 9: Months | [11 empty] | 2050006
| Potência elétrica | kW | #DIV/0! | [36 empty] | 2060078
| Eletricidade fornecida à carga | MWh | 0 | [36 empty] | 2050008
| Eletricidade exportada p/ rede | MWh | 5.3903 | [36 empty] | 2050010
2030000
| Célula combustível #2 | [38 empty] | 14100
| Potência elétrica | kW | [5 empty] | Ver banco de dados de produtos | [31 empty] | 2050002
| Capac. Mínima | % | [13 empty] | 8: 0; 9: Months | [11 empty] | 2050006
| Eletricidade fornecida à carga | MWh | 0 | [36 empty] | 2050008
| Eletricidade exportada p/ rede | MWh | 5.3903 | [36 empty] | 2050010
| Fabricante | [38 empty] | 2050012
| Modelo |  |  |  | 1 unidade(s) | [34 empty] | 2050014
| Preço do calor | kJ/kWh | [13 empty] | 4: kJ/kWh; 5: 0 | [11 empty] | 2050018
| Taxa de recuperação de calor | % | [37 empty] | 2050030
| Combustível necessário | GJ/h | 0 | [12 empty] | 4: GJ/h; 5: 0; 6: milhão Btu/h; 7: 0 | [11 empty] | 2050032
| Capacidade térmica | kW | 0 | [12 empty] | 4: kW; 5: 0; 6: milhão Btu/h; 7: 0 | [11 empty] | 2050034
2030000
| Turbina eólica #2 | [38 empty] | 2040036
| Potência elétrica | kW | [5 empty] | Ver banco de dados de produtos | [31 empty] | 2050002
| Fabricante | [38 empty] | 2050012
| Modelo |  |  |  | 1 unidade(s) | [34 empty] | 2050014
| Fator de Utilização | % | [13 empty] | 4: kW; 5: 0 | [11 empty] | 2070000
| Eletricidade fornecida à carga | MWh | 0 | [36 empty] | 2050008
| Eletricidade exportada p/ rede | MWh | 5.3903 | [36 empty] | 2050010
2030000
| Turbina hidráulica #2 | [38 empty] | 2040012
| Potência elétrica | kW | [5 empty] | Ver banco de dados de produtos | [31 empty] | 2050002
| Fabricante | [38 empty] | 2050012
| Modelo | [38 empty] | 2050014
| Fator de Utilização | % | [13 empty] | 4: kW; 5: 0 | [11 empty] | 2070000
| Eletricidade fornecida à carga | MWh | 0 | [36 empty] | 2050008
| Eletricidade exportada p/ rede | MWh | 5.3903 | [36 empty] | 2050010
2030000
| Fotovoltaica #2 | [38 empty] | 2040020
| Potência elétrica | kW | [5 empty] | Ver banco de dados de produtos | [31 empty] | 2050002
| Fabricante | [38 empty] | 2050012
| Modelo |  |  |  | 1 unidade(s) | [34 empty] | 2050014
| Fator de Utilização | % | [13 empty] | 4: kW; 5: 0 | [11 empty] | 2070000
| Eletricidade fornecida à carga | MWh | 0 | [36 empty] | 2050008
| Eletricidade exportada p/ rede | MWh | 5.3903 | [36 empty] | 2050010
2030000
| Outro #2 | [38 empty] | 2040038
| Descrição | [38 empty] | 2050000
| Potência elétrica | kW | [5 empty] | Ver banco de dados de produtos | [31 empty] | 2050002
| Capac. Mínima | % | [13 empty] | 8: 0; 9: Months | [11 empty] | 2050006
| Eletricidade fornecida à carga | MWh | 0 | [36 empty] | 2050008
| Eletricidade exportada p/ rede | MWh | 5.3903 | [36 empty] | 2050010
| Fabricante | [38 empty] | 2050012
| Modelo |  |  |  | 1 unidade(s) | [34 empty] | 2050014
| Preço do calor | kJ/kWh | [13 empty] | 4: kJ/kWh; 5: 0 | [11 empty] | 2050018
| Taxa de recuperação de calor | % | [37 empty] | 2050030
| Combustível necessário | GJ/h | 0 | [12 empty] | 4: GJ/h; 5: 0; 6: milhão Btu/h; 7: 0 | [11 empty] | 2050032
| Capacidade térmica | kW | 0 | [12 empty] | 4: kW; 5: 0; 6: milhão Btu/h; 7: 0 | [11 empty] | 2050034
2030000
| Energia das correntes oceânicas #2 | [38 empty] | 14150
| Potência elétrica | kW | [5 empty] | Ver banco de dados de produtos | [31 empty] | 2050002
| Fabricante | [38 empty] | 2050012
| Modelo |  |  |  | 0 unidade(s) | [34 empty] | 2050014
| Fator de Utilização | % | [37 empty] | 2070000
| Eletricidade fornecida à carga | MWh | 0 | [36 empty] | 2050008
| Eletricidade exportada p/ rede | MWh | 5.3903 | [36 empty] | 2050010
2030000
| Energia das marés #2 | [38 empty] | 14210
| Potência elétrica | kW | [5 empty] | Ver banco de dados de produtos | [31 empty] | 2050002
| Fabricante | [38 empty] | 2050012
| Modelo |  |  |  | 0 unidade(s) | [34 empty] | 2050014
| Fator de Utilização | % | [37 empty] | 2070000
| Eletricidade fornecida à carga | MWh | 0 | [36 empty] | 2050008
| Eletricidade exportada p/ rede | MWh | 5.3903 | [36 empty] | 2050010
2030000
| Energia da onda #2 | [38 empty] | 14220
| Potência elétrica | kW | [5 empty] | Ver banco de dados de produtos | [31 empty] | 2050002
| Fabricante | [38 empty] | 2050012
| Modelo |  |  |  | 0 unidade(s) | [34 empty] | 2050014
| Fator de Utilização | % | [37 empty] | 2070000
| Eletricidade fornecida à carga | MWh | 0 | [36 empty] | 2050008
| Eletricidade exportada p/ rede | MWh | 5.3903 | [36 empty] | 2050010
2030000
| Energia solar térmica #2 | [38 empty] | 14190
| Potência elétrica | kW | [5 empty] | Ver banco de dados de produtos | [31 empty] | 2050002
| Fabricante | [38 empty] | 2050012
| Modelo | [38 empty] | 2050014
| Fator de Utilização | % | [37 empty] | 2070000
| Eletricidade fornecida à carga | MWh | 0 | [36 empty] | 2050008
| Eletricidade exportada p/ rede | MWh | 5.3903 | [36 empty] | 2050010
2030000
Estratégia de operação - carga básica do sistema de eletricidade | [15 empty] | 3: System 1; 4: System 2 | [11 empty] | 3000000
| Preço de combustível - sistema de calor do caso de referência | €/MWh | #DIV/0! | [36 empty] | 3000002
| Preço da eletricidade - caso de referência | €/MWh | 0 | [36 empty] | 3000004
| Preço do combustível - caso proposto sistema elétrico | €/MWh | 0 | [12 empty] | 3: 0; 4: 0; 5: $/MWh | [11 empty] | 3000006
| Preço eletricidade exportada | €/MWh | [9 empty] | 1 |  |  |  | 8: 200 | [11 empty] | 3000011
| Preço da Eletricidade - caso proposto | €/MWh | [37 empty] | 3000010
2030000
|  |  | Eletricidade fornecida à carga | Eletricidade exportada p/ rede | Eletricidade complemento necessário | Calor Recuperado | Calor complemento necessário | Combustível para produzir eletricidade | Lucro (prejuízo) Operacional | Eficiência |  |  |  |  | MWh | 3: MWh; 4: MWh; 5: milhão Btu; 6: milhão Btu; 7: milhão Btu | [11 empty] | 3000000
| Estratégia de operação |  | MWh | MWh | MWh | MWh | MWh | MWh | € | % | [29 empty] | 3000000
| Potência elétr.máx.de saída |  | 0 | 5.3903 | 0 | 0 | 0 | 0 | #DIV/0! | - |  |  | 1 |  | 0 | 3: 0; 4: 0; 6: 0 | [11 empty] | 3000000
| Acompanhando carga elétrica |  | 0 | 0 | 0 | 0 | 0 | 0 | #DIV/0! | - |  |  | 2 |  | 0 | 3: 0; 4: 0; 6: 0 | [11 empty] | 3000000
| Acompanhando a carga de calor |  | 0 | 0 | 0 | 0 | 0 | 0 | #DIV/0! | - |  |  | 3 |  | 0 | 3: 0; 4: 0; 6: 0 | [11 empty] | 3000000
3000000
|  |  | Eletricidade fornecida à carga | Eletricidade exportada p/ rede | Eletricidade complemento necessário |  |  | Combustível para produzir eletricidade | Lucro (prejuízo) Operacional | Eficiência | [29 empty] | 3000000
| Estratégia de operação |  | MWh | MWh | MWh |  |  | MWh | € | % | [29 empty] | 3000000
| Potência elétr.máx.de saída |  | 0 | 5.3903 | 0 |  |  | 0 | 1078.0665 | - |  |  | 101 |  |  | 4: 0; 6: 1 | [11 empty] | 3000000
| Acompanhando carga elétrica |  | 0 | 0 | 0 |  |  | 0 | 0 | - |  |  | 102 |  |  | 4: 0; 6: 0 | [11 empty] | 3000000
3000000
|  |  | Eletricidade fornecida à carga | Eletricidade exportada p/ rede | Eletricidade complemento necessário | Calor Recuperado | Calor complemento necessário | Combustível para produzir eletricidade | Lucro (prejuízo) Operacional | Eficiência | [29 empty] | 3000000
| Estratégia de operação |  | MWh | MWh | MWh | MWh | MWh | MWh | € | % | [29 empty] | 3000000
| Potência elétrica máxima - sem extração |  | #DIV/0! | #DIV/0! | #DIV/0! | 0 | 0 | 0 | #DIV/0! | - |  |  | 4 |  | 0 | 3: 0; 4: 0; 5: A; 6: 0; 7: AF | [11 empty] | 3000000
| Potência elétrica máxima - com extração |  | - | - | - | - | - | - | - | - |  |  | 5 |  | 0 | 3: 0; 4: 0; 5: B; 6: 0; 7: AH | [11 empty] | 3000000
| Acompanhando a carga elétrica - sem extração |  | #DIV/0! | 0 | #DIV/0! | #DIV/0! | #DIV/0! | #DIV/0! | #DIV/0! | #DIV/0! |  |  | 6 |  | #DIV/0! | 3: #DIV/0!; 4: #DIV/0!; 5: C; 6: 0; 7: AG | [11 empty] | 3000000
| Acompanhando a carga elétrica - com extração |  | - | - | - | - | - | - | - | - |  |  | 7 |  | #DIV/0! | 3: #DIV/0!; 4: #DIV/0!; 5: D; 6: 0; 7: AI | [11 empty] | 3000000
| Acompanhando a carga de calor |  | #DIV/0! | #DIV/0! | #DIV/0! | #DIV/0! | #DIV/0! | #DIV/0! | #DIV/0! | #DIV/0! |  |  | 8 |  | #DIV/0! | 3: #DIV/0!; 4: #DIV/0!; 5: E; 6: 0; 7: AJ | [11 empty] | 3000000
[13 empty] | 9 | [26 empty] | 3000000 | bar: 5; 7
|  |  | Eletricidade fornecida à carga | Eletricidade exportada p/ rede | Eletricidade complemento necessário |  |  | Combustível para produzir eletricidade | Lucro (prejuízo) Operacional | Eficiência | [29 empty] | 3000000
| Estratégia de operação |  | MWh | MWh | MWh |  |  | MWh | € | % | [29 empty] | 3000000
| Potência elétrica máxima - sem extração |  | #DIV/0! | #DIV/0! | #DIV/0! |  |  | 0 | #DIV/0! | - |  |  | 104 |  |  | 4: 0; 6: 0 | [11 empty] | 3000000
| Acompanhando a carga elétrica - sem extração |  | #DIV/0! | 0 | #DIV/0! |  |  | #DIV/0! | #DIV/0! | #DIV/0! |  |  | 106 |  |  | 4: #DIV/0!; 6: 0 | [11 empty] | 3000000
3000000
|  |  | Eletricidade fornecida à carga | Eletricidade exportada p/ rede | Eletricidade complemento necessário | Calor Recuperado | Calor complemento necessário | Combustível para produzir eletricidade | Lucro (prejuízo) Operacional | Eficiência | [29 empty] | 3000000
| Estratégia de operação |  | MWh | MWh | MWh | MWh | MWh | MWh | € | % | [29 empty] | 3000000
| Potência elétrica máxima - sem extração |  | #DIV/0! | #DIV/0! | #DIV/0! | 0 | 0 | 0 | #DIV/0! | - |  |  | 11 |  | 0 | 3: 0; 4: 0; 6: 0; 7: AV | [11 empty] | 3000000
| Potência elétrica máxima - com extração |  | - | - | - | - | - | - | - | - |  |  | 12 |  | 0 | 3: 0; 4: 0; 6: 0 | [11 empty] | 3000000
| Acompanhando a carga elétrica - sem extração |  | #DIV/0! | 0 | #DIV/0! | #DIV/0! | #DIV/0! | #DIV/0! | #DIV/0! | #DIV/0! |  |  | 13 |  | #DIV/0! | 3: #DIV/0!; 4: #DIV/0!; 6: 0 | [11 empty] | 3000000
| Acompanhando a carga elétrica - com extração |  | - | 0 | - | - | - | - | - | - |  |  | 14 |  | 0 | 3: 0; 4: 0; 6: 0; 7: BG | [11 empty] | 3000000
3000000
|  |  | Eletricidade fornecida à carga | Eletricidade exportada p/ rede | Eletricidade complemento necessário |  |  | Combustível para produzir eletricidade | Lucro (prejuízo) Operacional | Eficiência | [29 empty] | 3000000
| Estratégia de operação |  | MWh | MWh | MWh |  |  | MWh | € | % | [29 empty] | 3000000
| Potência elétr.máx.de saída |  | #DIV/0! | #DIV/0! | #DIV/0! |  |  | 0 | #DIV/0! | - |  |  | 111 |  |  | 4: 0; 6: 0 | [11 empty] | 3000000
| Acompanhando carga elétrica |  | #DIV/0! | 0 | #DIV/0! |  |  | #DIV/0! | #DIV/0! | #DIV/0! |  |  | 113 |  |  | 4: #DIV/0!; 6: 0 | [11 empty] | 3000000
[14 empty] | 1 | checks for power/power multi and central/isolated grid | [24 empty] | 3000000
3000000
| Selecionar sistema de potência para carga base | Sistema de eletricidade #1 |  |  | Fotovoltaica #1 | [6 empty] | 9 |  | HideCodeES_OPS |  | 8: Fotovoltaica | [11 empty] | 3000028
3000000
| Selecionar estratégia de operação | Potência elétr.máx.de saída | [10 empty] | 1 |  | Potência elétr.máx.de saída |  | 0 | 5.3903 | 0 | 0 | 0 | 0 | #DIV/0! |  | 0 | [14 empty] | 3000030
| Selecionar estratégia de operação | Potência elétr.máx.de saída | [10 empty] | 101 |  | Potência elétr.máx.de saída |  | 0 | 5.3903 | 0 | 0 | 0 | 0 | 1078.0665 |  | 0 | [14 empty] | 3000030
| Selecionar estratégia de operação | Potência elétrica máxima - sem extração | [10 empty] | 4 | Turbina à vapor | Potência elétrica máxima - sem extração |  | #DIV/0! | #DIV/0! | #DIV/0! | 0 | 0 | 0 | #DIV/0! |  | 0 | [14 empty] | 3000030
| Selecionar estratégia de operação | Potência elétrica máxima - sem extração | [10 empty] | 104 |  | Potência elétrica máxima - sem extração |  | #DIV/0! | #DIV/0! | #DIV/0! | 0 | 0 | 0 | #DIV/0! |  | 0 | [14 empty] | 3000030
| Selecionar estratégia de operação | Potência elétrica máxima - sem extração | [10 empty] | 11 | Turbina à gas-ciclo combinado | Potência elétrica máxima - sem extração |  | #DIV/0! | #DIV/0! | #DIV/0! | 0 | 0 | 0 | #DIV/0! |  | 0 | [14 empty] | 3000030
| Selecionar estratégia de operação | Potência elétr.máx.de saída | [10 empty] | 111 |  | Potência elétr.máx.de saída |  | #DIV/0! | #DIV/0! | #DIV/0! | 0 | 0 | 0 | #DIV/0! |  | 0 | [14 empty] | 3000030
[13 empty] | 101 | Fotovoltaica | Potência elétr.máx.de saída |  | 0 | 5.3903 | 0 | 0 | 0 | 0 | 1078.0665 |  | 0 | [14 empty] | 3000000
[13 empty] | 1 | [26 empty] | 2000000
2000000
Características do caso proposto |  | Unidade | Estimar | % | Custo inicial incremental |  | Gráfico do Sistema | [7 empty] | Eletricidade | 3: Aquecimento; 4: Refrigeração | [11 empty] | 3010000
Eletricidade | [12 empty] | 1 |  | 0 | 3: 0; 4: 0 | [11 empty] | 3011000
| Carga de base do sistema de eletricidade | [11 empty] | 1 |  | 0 | 3: 0; 4: 0 | [11 empty] | 3011002
| Tecnologia |  | Fotovoltaica | [36 empty] | 3011004
| Estratégia de operação |  | Potência elétr.máx.de saída | [36 empty] | 3011006
| Capacidade | kW | 3.795 | 0% | [11 empty] | 8: 3.795; 9: kW | [11 empty] | 3011008
| Eletricidade fornecida à carga | MWh | 0 | 0% | [35 empty] | 3011010
| Eletricidade exportada p/ rede | MWh | 5.3903 | [36 empty] | 3011012
| Carga intermediária do sistema elétrico | [38 empty] | 3011003
| Tecnologia | [38 empty] | 3011004
| Estratégia de operação | [38 empty] | 3011006
| Capacidade | kW | 0 | 0% | [11 empty] | 8: 0; 9: kW | [11 empty] | 3011008
| Eletricidade fornecida à carga | MWh | 0 | 0% | [35 empty] | 3011010
| Eletricidade exportada p/ rede | MWh | 0 | [36 empty] | 3011012
| Carga de ponta do sistema elétrico | [38 empty] | 3011026
| Tecnologia |  | Eletricidade da Rede | [8 empty] | 2 |  |  |  | 3: Eletricidade da Rede | [11 empty] | 3011028
| Tipo de Combustível |  | Gas natural - m³ | Completar planilha Ferramentas | [11 empty] | 3: 0 | [11 empty] | 2010106
| Preço do combustível | €/m³ | [13 empty] | 8: 0 | [11 empty] | 2010108
| Capacidade sugerida | kW | 0 | [12 empty] | 8: 0 | [11 empty] | 3011034
| Capacidade | kW |  | 0% | [9 empty] | Cross-flow | 0 | [24 empty] | 3011036
| Eletricidade fornecida à carga | MWh | 0 | 0% | [11 empty] | 8: 0 | [11 empty] | 3011038
| Fabricante |  |  | Ver BDP | [35 empty] | 2050012
| Modelo |  |  | 1 unidade(s) | [35 empty] | 2050014
| Preço do calor | kJ/kWh | [13 empty] | 4: kJ/kWh; 5: 0 | [11 empty] | 3011044
| Sistema elétrico de back-up (opcional) | [38 empty] | 3011046
| Tecnologia | [38 empty] | 3011048
| Capacidade | kW | 0 | [36 empty] | 3011050
Aquecimento | [39 empty] | 3012000
| Carga de base do Sistema de Aquecimento | [38 empty] | 3012002
| Tecnologia |  | Sistema à biomassa | [36 empty] | 3012004
| Capacidade | kW | 0 | 0% | [11 empty] | 4: kW; 5: 0; 6: milhão Btu/h; 7: 0 | [11 empty] | 3012006
| Calor fornecido | MWh | 0 | 0% | [11 empty] | 4: MWh; 5: 0; 6: milhão Btu; 7: 0 | [11 empty] | 2020202
| Carga Intermediária do sistema de aquecimento | [38 empty] | 3012003
| Tecnologia | [38 empty] | 3012004
| Capacidade | kW | 0 | 0% | [7 empty] | 1 |  |  |  | 4: kW; 5: 0; 6: milhão Btu/h; 7: 0 | [11 empty] | 3012006
| Calor fornecido | MWh | 0 | 0% | [11 empty] | 4: MWh; 5: 0; 6: milhão Btu; 7: 0; 8: 0; 9: MWh | [11 empty] | 2020202
| Carga intermediária do sistema de aquecimento # 2 | [10 empty] | 1 |  | Interm. # 2 |  | 3: =HideCodeEM_Heat_Int2H | [11 empty] | 3012018
| Tecnologia |  | Não necessário | [8 empty] | 0 | 29 | Carga intermediária do sistema de aquecimento # 2 | [25 empty] | 3012020
| Tipo de Combustível |  | Biomassa | Completar planilha Ferramentas | [9 empty] | Carga Intermediária # 2 |  | 3: 0 | [11 empty] | 2010106
| Preço do combustível | €/t | [13 empty] | 8: 0; 9: kW | [11 empty] | 2010108
| Capacidade | kW |  | 0% | 0 | [10 empty] | 8: 0; 9: kW | [11 empty] | 3012026
| Calor fornecido | MWh | 0 | 0% | [11 empty] | 4: MWh; 5: 0; 6: milhão Btu; 7: 0; 8: #DIV/0! | [11 empty] | 2020202
| Fabricante |  |  | Ver BDP | [35 empty] | 2050012
| Modelo |  |  | 1 unidade(s) | [35 empty] | 2050014
| Eficiência Sazonal | % | [37 empty] | 2020208
| Carga de ponta do sistema de Aquecimento | [38 empty] | 3012019
| Tecnologia |  | Caldeira | [8 empty] | 0 |  | HideCodeEM_Heat_Peak | [25 empty] | 3012021
| Tipo de Combustível |  | Gas natural - m³ | Completar planilha Ferramentas | [11 empty] | 3: 0 | [11 empty] | 2010106
| Preço do combustível | €/m³ | [37 empty] | 2010108
| Capacidade sugerida | kW | 0 | [12 empty] | 4: kW; 5: 0; 6: milhão Btu/h; 7: 0; 8: 0; 9: kW | [11 empty] | 3012025
| Capacidade | kW |  | 0% | [11 empty] | 8: 0; 9: kW | [11 empty] | 3012027
| Calor fornecido | MWh | 0 | 0% | [11 empty] | 4: MWh; 5: 0; 6: milhão Btu; 7: 0 | [11 empty] | 2020202
| Fabricante |  |  | Ver BDP | [35 empty] | 2050012
| Modelo |  |  | 1 unidade(s) | [35 empty] | 2050014
| Eficiência Sazonal | % | [13 empty] | 8: #DIV/0! | [11 empty] | 2020208
| Sistema de Aquecimento de back-up (opcional) | Sistema de ponta não requerido | [37 empty] | 3012056
| Tecnologia | [38 empty] | 3012058
| Capacidade | kW | [13 empty] | 4: kW; 5: 0 | [11 empty] | 3012060
Refrigeração | [39 empty] | 3013000
| Carga base do sistema de refrigeração | [38 empty] | 3013002
| Tecnologia |  | Bomba de calor | [36 empty] | 3013004
| Tipo de Combustível | [38 empty] | 3013006
| Capacidade | kW | 0 | 0% | [11 empty] | 4: kW; 5: 0; 6: TR; 7: 0 | [11 empty] | 3013008
| Frio fornecido | MWh | 0 | 0% | [11 empty] | 4: MWh; 5: 0; 6: TRh; 7: 0 | [11 empty] | 3013010
| Carga de ponta do sistema de refrigeração | [38 empty] | 3013003
| Tecnologia |  | Compressor | [36 empty] | 3013004
| Tipo de Combustível | [38 empty] | 3013006
| Capacidade | kW | 0 | 0% | [11 empty] | 4: kW; 5: 0; 6: TR; 7: 0 | [11 empty] | 3013008
| Frio fornecido | MWh | 0 | 0% | [11 empty] | 4: MWh; 5: 0; 6: TRh; 7: 0 | [11 empty] | 3013010
| Sistema de Refrigeração de back-up (opcional) | [38 empty] | 3013022
| Tecnologia | [38 empty] | 3013024
| Capacidade | kW | [13 empty] | 4: kW; 5: 0 | [11 empty] | 3013026
[13 empty] | 7 | [26 empty] | 3020000
Sumário do caso proposto |  |  | Tipo de Combustível |  | Consumo de combustível - unitário | Consumo de combustível | Capacidade (kW) | Energia Fornecida (MWh) |  |  |  |  | 0 | 1 | [25 empty] | 3020000 | bar: 5 to 6
| Eletricidade | [11 empty] | 0 | [26 empty] | 3020000
| Carga de base |  | Solar |  |  |  | 3.795 | 0 |  |  |  |  | 0 | [26 empty] | 3020000 | bar: 7
|  |  | Solar |  |  |  |  | 0 |  |  |  |  | 1 | 1 = hidden |  | 7: 0 | [11 empty] | 3020000
|  |  | Solar |  |  |  |  | 0 |  |  |  |  | 1 |  |  | 7: 0 | [11 empty] | 3020000
| Carga Intermediária |  | #N/A |  |  |  | 0 | 0 |  |  |  |  | 1 |  |  | 7: 0 | [11 empty] | 3020000
|  |  | #N/A |  |  |  |  | 0 |  |  |  |  | 1 |  |  | 7: 0 | [11 empty] | 3020000
|  |  | #N/A |  |  |  |  | 0 |  |  |  |  | 1 |  |  | 7: 0 | [11 empty] | 3020000
| Carga de Ponta |  | Eletricidade |  | MWh | 0 | 0 | 0 |  |  |  |  | 1 |  |  | 4: Eletricidade; 5: 0 | [11 empty] | 3020000
| Eletricidade exportada p/ rede | [6 empty] | 5.3903 |  |  |  |  | 0 |  |  | 9: kW; 10: MWh | [11 empty] | 3020000
[6 empty] | Total | 3.795 | 5.3903 |  |  |  |  | 0 |  |  | 8: Power; 9: 3.795; 10: 5.3903 | [11 empty] | 3020000
| Aquecimento | [11 empty] | 1 | 1 | [25 empty] | 3020000
| Carga de base |  | Calor recuperado |  |  |  | 0 | 0 |  |  |  |  | 1 |  |  | 4: Calor recuperado; 5: 0; 7: 1 | [11 empty] | 3020000
|  |  | #N/A |  |  |  |  | 0 |  |  |  |  | 1 |  |  | 5: 0; 7: 0 | [11 empty] | 3020000
|  |  | #N/A |  |  |  |  | 0 |  |  |  |  | 1 |  |  | 5: 0; 7: 0 | [11 empty] | 3020000
| Carga Intermediária |  | Calor recuperado |  |  |  | 0 | 0 |  |  |  |  | 1 |  |  | 4: Calor recuperado; 5: 0; 7: 1 | [11 empty] | 3020000
|  |  | #N/A |  |  |  |  | 0 |  |  |  |  | 1 |  |  | 5: 0; 7: 0 | [11 empty] | 3020000
|  |  | #N/A |  |  |  |  | 0 |  |  |  |  | 1 |  |  | 5: 0; 7: 0 | [11 empty] | 3020000
| Carga Intermediária # 2 |  | Biomassa |  |  | 0 | 0 | 0 |  |  |  |  | 1 |  |  | 4: Biomassa; 5: 0 | [11 empty] | 3020000
| Carga de Ponta |  | Gás Natural |  |  |  | 0 | 0 |  |  |  |  | 1 |  |  | 4: Gas natural - m³; 5: 0 | [11 empty] | 3020000
[6 empty] | Total | 0 | 0 |  |  |  |  | 1 |  |  | 8: Heating; 9: 0; 10: 0 | [11 empty] | 3020000
| Refrigeração | [11 empty] | 1 | [26 empty] | 3020000
| Carga de base |  | #N/A |  | #N/A | #N/A | 0 | 0 |  |  |  |  | 1 |  |  | 5: 0; 7: #DIV/0! | [11 empty] | 3020000
| Carga de Ponta |  | #N/A |  | #N/A | #N/A | 0 | 0 |  |  |  |  | 1 |  |  | 5: 0; 7: #DIV/0! | [11 empty] | 3020000
[6 empty] | Total | 0 | 0 |  |  |  |  | 1 |  |  | 8: Cooling; 9: 0; 10: 0 | [11 empty] | 3020000
[13 empty] | 1 | [26 empty] | 3020000
[13 empty] | 1 |  |  | 5: 0; 6: Calor recuperado | [11 empty] | 3020000
2030000
2000000
þ | Análise de Emissões | [10 empty] | 99 |  |  | TRUE | [24 empty] | 5110000
5110000
| Sistema elétrico de referência ( Baseline) |  | Fator de Emissão de GEE (excl. T&D) | Perdas T&D | Fator de emissão de GEE | [6 empty] | 100 | [27 empty] | 5111000
| País - região | Tipo de Combustível | tCO2/MWh | % | tCO2/MWh | [34 empty] | 5111000
| Canada | Todos os tipos |  |  | 0 | [9 empty] | 1 | [24 empty] | 5111000
5110000
| Eletricidade exportada p/ rede | MWh | 5.3903 | Perdas T&D | [35 empty] | 5111012
5110000
| Emissão de GEE | [38 empty] | 5112000
| Caso de referência | tCO2 | 2.4309 | [36 empty] | 5112002
| Caso proposto | tCO2 | 0 | [36 empty] | 5112004
| Redução anual bruta de emissões de GEE | tCO2 | 2.4309 | [36 empty] | 96008
| Custo de transação dos créditos de GEE | % | [37 empty] | 96010
| Redução anual líquida de emissões de GEE | tCO2 | 2.4309 | é equivalente a | 0,4 | Carros e camionetes não utilizados | [33 empty] | 5112010
5110000
| Receita pela redução de GEE | [38 empty] | 5113000
| Crédito para redução de GEE | €/tCO2 | [37 empty] | 73208
| Duração do crédito para redução de GEE | ano | [37 empty] | 73212
| Taxa de indexação do crédito para redução de GEE | % | [37 empty] | 73216
5110000
2000000
Análise Financeira | [39 empty] | 5120000
5120000
| Parâmetros financeiros | [38 empty] | 5121000
| Taxa de inflação | % | [9 empty] | 0 | [27 empty] | 72104
| Vida do projeto | ano | [37 empty] | 72108
| Razão da dívida | % | [9 empty] | 1 | [27 empty] | 72204
| Taxa de juros da dívida | % | [9 empty] | 0 | [27 empty] | 72210
| Duração da dívida | ano | [9 empty] | 0 | [27 empty] | 72212
[12 empty] | 1 | [27 empty] | 5120000
| Custos iniciais | [10 empty] | 1 | [27 empty] | 5122000
[12 empty] | 0 | [27 empty] | 5122000
[12 empty] | 0 | [27 empty] | 5122000
| Sistema de produção de eletricidade | € | 0 | [8 empty] | 1 | [27 empty] | 5122006
| Sistema de Aquecimento | € | 0 | [8 empty] | 0 | [27 empty] | 5122008
| Sistema de refrigeração | € | 0 | [8 empty] | 0 | [27 empty] | 5122010
| Outro | € | [9 empty] | 1 | [27 empty] | 5122012
| Total de custos de investimento | € | 0 | [8 empty] | 1 | [27 empty] | 5122000
[12 empty] | 1 | [27 empty] | 5120000
| Incentivos e subsídios | € |  | 0% | Gráfico de fluxo de caixa cumulativo | [6 empty] | 1 | [27 empty] | 5123000
[12 empty] | 1 | [27 empty] | 5120000
| Pagamento anual de custos e empréstimos |  |  | Fluxo de caixa cumulativo (€) | [7 empty] | 1 | [27 empty] | 5124000
| Custo (economia) de O&M | € | [9 empty] | 1 | [27 empty] | 5124002
[12 empty] | 0 | [27 empty] | 5124004
| Custo combustível - caso proposto | € | 0 | [8 empty] | 1 | [27 empty] | 5124006
| Pagamento da dívida - 0 anos | € | 0 | [8 empty] | 0 | [27 empty] | 74306
|  | € | [9 empty] | 1 | [27 empty] | 5124010
| Total de custos anuais | € | 300 | [8 empty] | 1 | [27 empty] | 5124000
[12 empty] | 1 | [27 empty] | 5120000
| Economia anual e receita | [10 empty] | 1 | [27 empty] | 5125000
| Custo combustível - caso de referência | € | 0 | [8 empty] | 1 | [27 empty] | 5125002
| Receita com eletricidade exportada | € | 1078.0665 | [8 empty] | 1 | [27 empty] | 5125004
| Receita pela redução de GEE - 0 anos | € | 0 | [8 empty] | 0 | [27 empty] | 74506
|  | € | [9 empty] | 1 | [27 empty] | 5125008
| Total de economia e receita anual | € | 1078.0665 | [8 empty] | 1 | [27 empty] | 5125000
[12 empty] | 1 | [27 empty] | 5120000
| Viabil. Financeira | [10 empty] | 1 | [27 empty] | 5126000
| TIR antes impostos-capital próprio | % | 15.48% | [8 empty] | 0 | [27 empty] | 75002
| TIR antes impostos - ativos | % | 15.48% | [36 empty] | 75004
| Retorno simples | ano | 7.817 | [36 empty] | 75010
| Retorno do capital próprio | ano | 6.6136 |  | Ano | [34 empty] | 75012
5120000
2000000
2000000
|  | Completar planilha Análise de Custos | [12 empty] | =HideCodeES_Cool_Peak | [24 empty] | 2000000
2000000
| Janeiro | [76 empty] | Eletricidade | Refrigeração | Aquecimento
| Fev | [76 empty] | 0 | 0 | 0
| Mar | [76 empty] | 0 | 0 | 0
| Abr | [76 empty] | 0 | 0 | 0
| Mai | [76 empty] | 0 | 0 | 0
| Junho | [76 empty] | 0 | 0 | 0
| Julho | [76 empty] | 0 | 0 | 0
| Ago | [76 empty] | 0 | 0 | 0
| Set | [76 empty] | 0 | 0 | 0
| Out | [76 empty] | 0 | 0 | 0
| Novembro | [76 empty] | 0 | 0 | 0
| Dez | [76 empty] | 0 | 0 | 0
[78 empty] | 0 | 0 | 0
| Aquecimento | Capacidade | Energia Fornecida
| Base | 0% | #DIV/0!
| Interm. | 0% | 0%
|  | 0% | 0%
| Ponta | 0% | 0%
| Eletricidade | Capacidade | Energia Fornecida
| Base | 0% | 0%
| Interm. | 0% | 0%
| Ponta | #DIV/0! | #DIV/0!
| Refrigeração | Capacidade | Energia Fornecida
| Base | 0% | 0%
| Ponta | 0% | 0%
| Drop-down list -heating fuel type | [13 empty] | Drop-down list - Power fuel type | 5: kWh/unit; 7: Energia Fornecida (MWh); 12: kPa; 15: kPa | 1
| Biomassa | Biomassa |  | Carga de ponta não atendida |  | Energia Geotérmica | Geotérmica |  | 1 | [5 empty] | Biomassa | 3: Biomassa; 4: t; 5: 5123.3732; 6: €/t; 12: psig; 15: mBar | 0.1
| Carvão | Carvão |  | Sistema de ponta não requerido |  | Turbina eólica | Eólica |  | 1 | Motor recíproco |  | Célula combustível |  |  | Carvão | 3: Carvão; 4: t; 5: 9045.5371; 6: €/t; 12: psia; 15: po Hg | 3.3864
| Diesel (óleo #2) - gal | Diesel (óleo #2) - gal |  | Carga de ponta não atendida |  | Turbina hidráulica | Hidro |  | 1 | Turbina à gas |  | Energia da onda |  |  | Diesel (óleo #2) - gal | 3: Diesel (oleo#2); 4: gal; 5: 38.1555; 6: €/gal; 12: po H2O; 13: 4014.6368
| Diesel (óleo #2) - L | Diesel (óleo #2) - L |  | Sistema de ponta não requerido |  | Energia das correntes oceânicas | Oceano |  | 1 | Turbina à gas-ciclo combinado |  | Energia das correntes oceânicas |  |  | Diesel (óleo #2) - L | 3: Diesel (oleo#2); 4: L; 5: 10.0796; 6: €/L; 12: po Hg; 13: 29.53; 15: m | 1
| Gasolina - gal | Eletricidade |  |  |  | Energia das marés | Oceano |  | 1 | Turbina à vapor |  | Energia das marés |  |  | Eletricidade | 3: Eletricidade; 4: MWh; 5: 1000; 6: €/kWh; 15: pe | 0.3048
| Gasolina - L | Gasolina - gal |  | Interm. |  | Energia da onda | Oceano |  | 1 | Energia Geotérmica |  | Energia Geotérmica |  |  | Gasolina - gal | 3: Gasolina; 4: gal; 5: 33.6138; 6: €/gal; 12: kPa
| Querosene - gal | Gasolina - L |  | Interm. # 2 |  | Energia solar térmica | Solar | Sorted - Peak | 1 | Célula combustível |  | Energia solar térmica |  |  | Gasolina - L | 3: Gasolina; 4: L; 5: 8.8798; 6: €/L; 12: bar; 13: 1; 15: m/s | 1
| Querosene - L | Querosene - gal |  | Carga Intermediária do sistema de aquecimento |  | Fotovoltaica | Solar | Compressor | 1 | Turbina eólica |  | Fotovoltaica |  |  | Querosene - gal | Querosene | gal | 36.4099 | €/gal |  |  |  |  | 14.5038 | psig | 14.696 |  | mph | 0.44704
| Gaz natural - 100 pi³ | Querosene - L |  | Carga Intermediária # 2 |  |  |  | Bomba de calor | 1 | Turbina hidráulica |  | Motor recíproco |  |  | Querosene - L | 3: Querosene; 4: L; 5: 9.6185; 6: €/L; 12: psia; 15: W/m²
| Gás Natural - GJ | Gaz natural - 100 pi³ | Sorted |  |  |  |  | Absorção | 1 | Fotovoltaica |  | Outro |  |  | Gaz natural - 100 pi³ | 3: Gás Natural; 4: 100 pes³; 5: 26.7262; 6: €/100 pés³
| Gaz natural - kWh | Gás Natural - GJ | Aquecedores de fluido térmico | Sistema à biomassa | 1 | Number of systems |  | Desumidificador | 23 | Outro |  | Turbina à gas |  |  | Gás Natural - GJ | 3: Gás Natural; 4: GJ; 5: 277.7778; 6: €/GJ; 12: kJ/kg; 13: 1; 15: km² | 1
| Gas natural - m³ | Gaz natural - kWh | Caldeira | Caldeira | 2 | Carga Base do Sistema |  | Refrigeração Natural | 1 | Energia das correntes oceânicas |  | Turbina à gas-ciclo combinado |  |  | Gaz natural - kWh | 3: Gás Natural; 4: kWh; 5: 1; 6: €/kWh; 12: Btu/lb; 13: 0.42992; 15: mi² | 0.3861
| Gas natural - mmBtu | Gas natural - m³ | Forno | Forno | 3 | Cargas base e intermediária |  | Não necessário | 1 | Energia das marés |  | Turbina à vapor |  |  | Gas natural - m³ | 3: Gás Natural; 4: m³; 5: 9.4383; 6: €/m³; 12: kJ/kg/K; 13: 1
| Gaz natural - térm. | Gas natural - mmBtu | Não necessário | Aquecedores de fluido térmico | 5 |  |  | Sorted - Base | 1 | Energia da onda |  | Turbina eólica |  |  | Gas natural - mmBtu | 3: Gás Natural; 4: mmBtu; 5: 293.0711; 6: €/mmBtu; 12: Btu/lb/°R; 13: 0.23885; 15: m³/s/km² | 1
| Oleo (#6) - gal | Gaz natural - térm. | Outro | Outro | 16 | Compressor | 1 | Absorção | 1 | Energia solar térmica |  | Turbina hidráulica |  |  | Gaz natural - térm. | 3: Gás Natural; 4: térm.; 5: 29.3071; 6: €/térm.; 12: m; 13: 1; 15: pé³/s/mi² | 91.4646
| Oleo (#6) - L | Oleo (#6) - gal | Sistema à biomassa | Não necessário | 7 | Bomba de calor | 1 | Bomba de calor | 1 | [5 empty] | Oleo (#6) - gal | 3: Óleo (#6); 4: gal; 5: 40.6821; 6: €/gal; 12: pe; 13: 0.3048
| Propano - gal | Oleo (#6) - L | Sorted |  |  | Absorção | 2 | Compressor | 1 | [5 empty] | Oleo (#6) - L | 3: Óleo (#6); 4: L; 5: 10.7471; 6: €/L; 12: L; 15: m³/s | 1
| Propano - kg | Propano - gal | Aquecedores de fluido térmico | Sistema à biomassa | 1 | Desumidificador | 3 | Desumidificador | 1 | [5 empty] | Propano - gal | 3: Propano; 4: gal; 5: 25.7901; 6: €/gal; 12: gal; 13: 3.7854; 15: pé³/s | 35.3147
| Propano - L | Propano - kg | Bomba de calor | Caldeira | 2 | Refrigeração Natural | 4 | Refrigeração Natural | 1 | [5 empty] | Propano - kg | 3: Propano; 4: kg; 5: 13.3589; 6: €/kg; 15: m²
| Combustível definido pelo usuário | Propano - L | Caldeira | Forno | 3 | Não necessário | 5 |  | 1 | [5 empty] | Propano - L | 3: Propano; 4: L; 5: 6.813; 6: €/L; 12: kJ/kWh; 13: 1; 15: pe² | 10.7639
| Não necessário | Combustível definido pelo usuário | Forno | Aquecedores de fluido térmico | 5 |  |  |  | 1 | [5 empty] | Combustível definido pelo usuário | 3: Combustível definido pelo usuário; 4: kg; 5: 5.5556; 6: €/kg; 12: Btu/kWh; 13: 1.0551; 14: 1055.0559
|  |  | Outro | Bomba de calor | 4 | Warning messages: |  |  | 1 | [5 empty] | Refrigeração Natural | 3: Refrigeração Natural; 5: 1000; 6: -; 15: tCO2/MWh
|  |  | Sistema à biomassa | Outro | 16 | Eletricidade não pode ser expertada para o grid |  |  | 1 | [5 empty] | Sistema de produção de eletricidade | 3: Sistema de produção de eletricidade; 5: 1000; 6: €/MWh; 7: 0; 12: kg/h; 13: 1; 15: kgCO2/kWh
| Método 1 | % |  |  |  | A potência elétrica do sistema excede a carga mínima do sistema isolado | [8 empty] | Sistema de Aquecimento | 3: Sistema de Aquecimento; 5: 1000; 6: €/MWh; 7: 0; 12: lb/h; 13: 0.45359
| Método 2 | kJ/kWh |  |  |  | Sistema de ponta necessário | bar: 12 to 13
| Método 3 | Btu/kWh |  |  |  | Sistema de ponta não requerido |  |  | 0 | [5 empty] | Potência elétr.máx.de saída | 4: Potência elétr.máx.de saída; 12: milhão Btu/h; 13: 0.0034121; 14: 3.4121
|  |  |  | Eletricidade da Rede |  | Pressão está fora do intervalo válido |  |  | 0 | [5 empty] | Acompanhando carga elétrica | 4: Acompanhando carga elétrica; 12: TR; 13: 0.28435; 14: 284.3451
|  |  |  | Motor recíproco |  | Temp do vapor abaixo do ponto de saturação |  |  | 0 | [5 empty] | Acompanhando a carga de calor | 4: Acompanhando a carga de calor; 12: °C; 13: 1
|  |  |  | Turbina à gas |  | Equaçoes de vapor não são válidas |  |  | 0 | [6 empty] | 12: K; 13: 273.15
|  |  |  | Outro |  | Vapor está húmido |  |  | 0 | [5 empty] | Fotovoltaica | 12: MJ/kg; 13: 1
|  |  |  | Não necessário |  | Pressão não válida | [8 empty] | Turbina à gas | 12: Btu/lb; 13: 429.9226
[6 empty] | Temperatura de saturação | [9 empty] | 12: SteamP; 13: 0.00111; 14: Minimum steam pressure for formulas
|  |  |  | Sistema de eletricidade #1 |  | A soma de combustiveis de totalizar 100%
|  |  |  | Sistema de eletricidade #2 |  | Capacidade mínima excede a carga média líquida de eletricidade para | [9 empty] | 12: kJ/kWh; 13: 1
|  |  |  | Sim |  | mês(es) | [9 empty] | 12: Btu/kWh; 13: 1.0551
|  |  |  | Não |  | Combustível auxiliar é necessário | bar: 12 to 13
|  |  |  | Não necessário | [11 empty] | 12: milhão Btu/h; 13: 0.0034121; 14: 3.4121
[25 empty] | TR | 0.28435 | 284.3451
Água quente
|  |  |  | Vapor | [11 empty] | 12: MWh
1 | Combustível definido pelo usuário | [14 empty] | 12: milhão Btu
1 | Gás de Lixo (Biogás) | [14 empty] | 12: TRh
1 | Combustível definido pelo usuário - gás
1 | Combustível definido pelo usuário - sólido | [11 empty] | Power system switch | 0 | bar: 12
|  |  | type | kW | kW capacity | MWh | MJ | Heat kW | Grid MWh |  |  | Heat MWh | % | $ | bar: 12
| Power Base load | Fotovoltaica | Fotovoltaica | 0.61533 | 3.795 | 0 | 0 | 0 | 5.3903 | Potência elétr.máx.de saída |  | 0 | 1 | 0 | bar: 12
| Power intermediate |  |  | 0 | 0 | 0 | 0 | 0 | 0 |  |  | 0 |  | 0 | bar: 12
| Heating base load | Z9Z | Sistema à biomassa | 0 |  | 0 | #DIV/0! | [5 empty] | #DIV/0!
| Heating intermediate |  |  | 0 |  | 0 | 0 | [5 empty] | 0 |  |  | 12: Heating SAH or SWH; 14: 1 | [31 empty] | Gas turbine combined cycle
[16 empty] | 13: Fuel; 14: MCWB; 15: MJ/kg | % | Unit | Req. | Unit cost | $/unit | Total |  | Extraction from steam turbine
[8 empty] | System 1 | [5 empty] | System 2 |  | 6: System 1; 7: System 2; 8: System 1; 9: System 2; 12: Base load
| Function RoundIt() needed for Excel 97 | [7 empty] | Power kW | Heat kW | Fuel MJ | Min load % | Hide code | New order | Power kW | 3: Heat kW; 4: Fuel MJ; 5: Min load %; 6: Power kW capacity; 8: $; 9: $
| 25 | 0 | 25 |  |  |  |  | Motor recíproco | 0 | 0 | 0 | 0 | 1 | Motor recíproco | 0 | 3: 0; 4: 0; 5: 0; 6: 0; 7: 0; 8: 0; 9: 0
[8 empty] | Turbina à gas | 0 | 0 | 0 | 0 | 2 | Turbina à gas | 0 | 0 | 0 | 0 | 0 | 0 | 0 | 0 |  |  | Intermediate
[8 empty] | Turbina à gas-ciclo combinado | #DIV/0! | 0 | 0 | 0 | 3 | Turbina à gas-ciclo combinado | #DIV/0! | 3: 0; 4: 0; 5: 0; 6: #DIV/0!; 7: #DIV/0!; 8: 0; 9: 0
| fuel source (0=EM,1=model) | 0 | [5 empty] | Turbina à vapor | #DIV/0! | 0 | #DIV/0! | 0 | 4 | Turbina à vapor | #DIV/0! | 3: 0; 4: #DIV/0!; 5: 0; 6: #DIV/0!; 7: #DIV/0!; 8: 0; 9: 0
|  |  |  | 0 |  |  |  | Energia Geotérmica | #DIV/0! |  |  | 0 | 5 | Energia Geotérmica | #DIV/0! | 5: 0; 6: #DIV/0!; 7: #DIV/0!; 8: 0; 9: 0 | [7 empty] | D148 | 0 | % | max extract | [20 empty] | D81 | 0 | kW
| Extraction (1=yes, 2=No) | 2 | 2 |  | 2 |  |  | Célula combustível | 0 | 0 | 0 | 0 | 6 | Célula combustível | 0 | 3: 0; 4: 0; 5: 0; 6: 0; 7: 0; 8: 0; 9: 0 | [7 empty] | D153 | 2500.1495 | kJ/kg | [21 empty] | R142 | 0 | kg/h | 530
|  | System 1 | System 2 |  | Base load | 0 |  | Turbina eólica | 0 |  |  | 0 | 7 | Turbina eólica | 0 | 5: 0; 6: 0; 7: 0; 8: 0; 9: 0 | [8 empty] | 0 |  | Min capacity | [20 empty] | T154 | 14504.9032 | kg/kW | 531
| Power system | Outro | Outro #2 |  | Outro |  |  | Turbina hidráulica | 0 |  |  | 0 | 8 | Turbina hidráulica | 0 | 5: 0; 6: 0; 7: 0; 8: 0; 9: 0 | [7 empty] | D166 | 0 | C | [21 empty] | T159 | 14504.9032 | kg/kW | 532
| System | Fotovoltaica | Turbina à gas |  | Fotovoltaica |  |  | Fotovoltaica | 0.61533 |  |  | 0 | 9 | Fotovoltaica | 0 | 5: 0; 6: 3.795; 7: 0; 8: 0; 9: 0 | [7 empty] | R155 | 0.00111 | Mpa | [21 empty] | D160 | 0 |  | 533
| Power (kW) | 0.61533 | 0 | 0 | 0.61533 |  |  | Outro | 0 | 0 | 0 | 0 | 10 | Outro | 0 | 3: 0; 4: 0; 5: 0; 6: 0; 7: 0; 8: 0; 9: 0 | [7 empty] | D156 | 8.4991 | C | [21 empty] | D87 | 0 | GJ/h
| Min Power load (%) | 0 | 0 | 0 | 0 |  |  | Energia das correntes oceânicas | 0 |  |  | 0 | 11 | Energia das correntes oceânicas | 0 | 5: 0; 6: 0; 7: 0; 8: 0; 9: 0 | [7 empty] | D157 | 0.99341 | [22 empty] | Max power | #DIV/0! | kWe | 0 | kg/h
| Heat (kW) | 0 | 0 | 0 | 0 |  |  | Energia das marés | 0 |  |  | 0 | 12 | Energia das marés | 0 |  |  | 0 | 0 | 0 | 0 | 0 |  | Steam turbine | #DIV/0! | kW | [8 empty] | 546 | D142 | 0 | kg/h | 0 | kg/h | [19 empty] | Min heat | 0 | kWth full output
| Energy delivered |  |  | 0 | 0 |  |  | Energia da onda | 0 |  |  | 0 | 13 | Energia da onda | 0 |  |  | 0 | 0 | 0 | 0 | 0 |  | R142 | 0 | kg/h | D146 | 2500.3977 | [6 empty] | 547 | O168 | 0 | kW min heat | [17 empty] | Max Extraction | 0 |  |  |  | 0 | kWth extracted steam | 0.69449 | kW heat/kg
| Fuel consumption (MJ) | 0 | 0 | 0 | 0 |  |  | Energia solar térmica | 0 |  |  | 0 | 14 | Energia solar térmica | 0 |  |  | 0 | 0 | 0 | 0 | 0 |  | T154 | 14504.9032 | kg/kW | s475 | 2500.3381 | [6 empty] | 548 |  | 0 | kW max extract heat | [21 empty] | Extraction | 0
| Availability (h) | 8760 | 0 | 0 | 8760 | [10 empty] | 11: T159; 12: 14504.9032; 13: kg/kW | [7 empty] | Extracted heat | 0.69449 | kW heat/kg | [21 empty] | Min capacity | 0
| Total hours | 8760 |  |  | 1 | [10 empty] | 11: D160; 12: 0; 13: turb eff; 14: max extract; 15: 0
| Power peak | 1e-07 | [79 empty] | 0
| Heating system | Sistema à biomassa | Sistema à biomassa |  | Sistema à biomassa |  |  |  |  | Heat lookup |  |  |  | Outro |  | 1 | 2 | 3 | 0 | 0 | 0 | 0 | 0 | 0 | 0 | 0 | 0 | 0 | 0 | 0 | 0 | 0 | 0 | 4 | 6 | 7 | 0 | 0 | 8 | 0 | 5 | 0 | 0 | 0 | 0 | 0 | 0 | [5 empty] | 0 | 0 | 0 | 0 | 0 | 0 | 0 | 0 | 0 |  | 0 | 0 | 0 | 0 | 0 | 0 | 0 | 11 | 12 | 13 | 14 | 0 | 0 | 0 | 0 |  |  |  |  | Remaining heat | Peak heating load
| Heat (kW) | 0 | 0 | 0 | 0 |  |  |  |  | Fuel lookup |  |  |  | Outro #2 |  |  |  |  | 1 | 0 | 2 | 3 | 13 | 0 | 0 | 0 | 0 | 0 | 0 | 0 | 0 | 0 | 0 | 0 | 0 | 0 | 0 | 0 | 0 | 0 | 0 | 0 | 0 | 0 | 0 | 4 | 5 | [5 empty] | 6 | 7 | 8 | 0 | 10 | 0 | 0 | 0 | 0 | 0 | 0 | 0 | 0 | 0 | 0 | 0 | 0 | 0 | 0 | 0 | 0 | 11 | 12 | 13 | 14
| Fuel consumption (MJ) | #DIV/0! | #DIV/0! | 0 | #DIV/0! | [10 empty] | 11: Steam turbine calculations | [7 empty] | Heat | [22 empty] | GT combined cycle calc | 11 |  | 12 | 13 | 14 | [5 empty] | 11 | 12 | 13 | 14 | [9 empty] | 0
| Energy delivered (MWh) |  |  | 0 | 0 | [5 empty] | Power | Power | Power | Power | Power | Heat | Heat | Heat | Fuel | Fuel | Fuel | Fuel | Fuel | Power | Power | Power | Power | Power | Power | Power | Power |  |  | Heat | Heat | Heat | Heat | Heat | Heat | Heat | Heat | Heat |  |  |  | Fuel | Fuel | [5 empty] | Fuel | Fuel | Fuel | Fuel | Fuel |  | Power | Power | Power | Power | Power | Power |  |  |  |  | Heat | Heat | Heat | Heat | Heat | Fuel | Fuel | Fuel | Fuel |  |  |  |  | Heat
|  |  | Load |  | Base load system |  |  | Power load, remaining | Heat load, remaining | Heating only primary system | Power not deliverable due to size -FL | Power load following-PLF | Available power Heat load following-HLF | Inhouse power -HLF | Full power output | Available heat FL | Available heat -PLF | Available heat -HLF | Fuel consumption full output | Firing rate PLF | Fuel consumption -PLF | Fuel consumption -HLF | Heat only system | FL no extraction max produced | FL no extraction Power consumed | HLF total power with extraction | HLF with extraction, power consumed | FL total power with extraction | FL power used with extraction | PLF no extraction | PLF with extraction to heat load | PLF extraction to heat load, % steam | PLF with extract Possible extraction required | FL no extraction, heat available | PLF no extraction, heat available | PLF with extraction, heat available | Output required to meet heat load with maximum power prod | Full power output, extraction required to meet heat load | HLF heat extracted | FL heat extracted max available | FL heat extracted Used | PLF with extraction, heat used |  |  |  | PFL fuel consumption | PFL with extraction | [5 empty] | SC - PLF no extraction | PLF extract to heat load | HL Extraction only | Heat & power load following | Required to meet heat & electrical load |  | Full power output, no extraction | Full power output, no extraction, used | Full power output, with extraction | Full power output, with extraction, used | PLF no extract | PLF, with extract power produced | PLF, Output of gas turbine | PLF no extraction |  | Full power output, extraction required to meet heat load | Max heat available | Full power output, no extraction, usable heat | Full power output with extraction, required to meet heat load | PLF, no extraction, available heat | PLF, with extraction, available heat | Fuel consumption FL | Fuel consumption FL with extract | PLF no extract | PLF with extract |  |  |  | Row | Remaining heat after power heat recovery | Heat generated by Interm #2
|  |  | MWh | MWh | MWh | Fuel Cons MJ | MWh | MWh | MWh | MWh | MWh | MWh | MWh | MWh | MWh | MWh | MWh | MWh | MWh |  | MWh | MWh | MWh | MWh | MWh | MWh | MWh | MWh | MWh | MWh | MWh |  |  | MWh | MWh | MWh |  | % | MWh | MWh | MWh |  |  |  |  | MWh | MWh | [5 empty] | MWh | MWh | MWh | MWh | MWh |  | MWh | MWh | MWh | MWh | MWh | MWh |  |  |  |  | MWh | MWh | MWh | MWh | MWh |  | MWh | MWh | MWh |  |  |  |  | MWh | MWh
| Total |  | 0 | 0 | 0 | 0 | 0 | 0 | 0 | 0 | 0 | 0 | 0 | 0 | 5.3903 | 0 | 0 | 0 | 0 |  | 0 | 0 | #DIV/0! | #DIV/0! | #DIV/0! | #DIV/0! | #DIV/0! | 0 | 0 | #DIV/0! | #DIV/0! |  |  | 0 | #DIV/0! | #DIV/0! |  |  | #DIV/0! | 0 | 0 |  |  |  |  | 0 | 0 | [5 empty] | #DIV/0! | #DIV/0! | #DIV/0! | #DIV/0! | #DIV/0! |  | #DIV/0! | #DIV/0! | 0 | 0 | #DIV/0! | 0 |  |  |  |  | 0 | 0 | 0 | #DIV/0! | 0 | 0 | 0 | #DIV/0! | 0 |  |  |  |  | 0 | 0
|  | Hours | Power | Heat | Power | Fuel Cons MJ | Heat | Power | Heat | Heat | kW | kW | kW | kW | kW | kW | kW | kW | MJ/h |  | MJ/h | MJ/h | MJ/h | kW | kW | kW | kW | kW | kW | kW | kW |  |  | kW | kW | kW | % | % | kW | kW | kW |  |  |  |  | MJ/h | MJ/h | [5 empty] | MJ/h | MJ/h | MJ/h | MJ/h | MJ/h |  | kW | kW | kW | kW | kW | kW | % |  |  |  | kW | kW | kW | kW | kW | MJ/h | MJ/h | MJ/h | MJ/h |  |  |  |  | kW | kW
| January | 732 | 0 | 0 | 0 | 0 | 0 | 0 | 0 | 0 | 0 | 0 | 0 | 0 | 0.61533 | 0 | 0 | 0 | 0 | 0 | 0 | 0 | #DIV/0! | #DIV/0! | #DIV/0! | #DIV/0! | #DIV/0! | 0 | 0 | #DIV/0! | #DIV/0! | 0 | #DIV/0! | 0 | #DIV/0! | #DIV/0! | #DIV/0! | 1 | #DIV/0! | 0 | 0 | #DIV/0! |  |  |  | 0 | 0 | [5 empty] | #DIV/0! | #DIV/0! | #DIV/0! | #DIV/0! | #DIV/0! |  | #DIV/0! | #DIV/0! | 0 | 0 | #DIV/0! | 0 | 0 | #DIV/0! |  | 0 | 0 | 0 | 0 | #DIV/0! | 0 | 0 | 0 | #DIV/0! | 0 |  |  |  | 9 | 0 | 0
| February | 661 | 0 | 0 | 0 | 0 | 0 | 0 | 0 | 0 | 0 | 0 | 0 | 0 | 0.61533 | 0 | 0 | 0 | 0 | 0 | 0 | 0 | #DIV/0! | #DIV/0! | #DIV/0! | #DIV/0! | #DIV/0! | 0 | 0 | #DIV/0! | #DIV/0! | 0 | #DIV/0! | 0 | #DIV/0! | #DIV/0! | #DIV/0! | 1 | #DIV/0! | 0 | 0 | #DIV/0! |  |  |  | 0 | 0 | [5 empty] | #DIV/0! | #DIV/0! | #DIV/0! | #DIV/0! | #DIV/0! |  | #DIV/0! | #DIV/0! | 0 | 0 | #DIV/0! | 0 | 0 | #DIV/0! |  | 0 | 0 | 0 | 0 | #DIV/0! | 0 | 0 | 0 | #DIV/0! | 0 |  |  |  | 10 | 0 | 0
| March | 732 | 0 | 0 | 0 | 0 | 0 | 0 | 0 | 0 | 0 | 0 | 0 | 0 | 0.61533 | 0 | 0 | 0 | 0 | 0 | 0 | 0 | #DIV/0! | #DIV/0! | #DIV/0! | #DIV/0! | #DIV/0! | 0 | 0 | #DIV/0! | #DIV/0! | 0 | #DIV/0! | 0 | #DIV/0! | #DIV/0! | #DIV/0! | 1 | #DIV/0! | 0 | 0 | #DIV/0! |  |  |  | 0 | 0 | [5 empty] | #DIV/0! | #DIV/0! | #DIV/0! | #DIV/0! | #DIV/0! |  | #DIV/0! | #DIV/0! | 0 | 0 | #DIV/0! | 0 | 0 | #DIV/0! |  | 0 | 0 | 0 | 0 | #DIV/0! | 0 | 0 | 0 | #DIV/0! | 0 |  |  |  | 11 | 0 | 0
| April | 708 | 0 | 0 | 0 | 0 | 0 | 0 | 0 | 0 | 0 | 0 | 0 | 0 | 0.61533 | 0 | 0 | 0 | 0 | 0 | 0 | 0 | #DIV/0! | #DIV/0! | #DIV/0! | #DIV/0! | #DIV/0! | 0 | 0 | #DIV/0! | #DIV/0! | 0 | #DIV/0! | 0 | #DIV/0! | #DIV/0! | #DIV/0! | 1 | #DIV/0! | 0 | 0 | #DIV/0! |  |  |  | 0 | 0 | [5 empty] | #DIV/0! | #DIV/0! | #DIV/0! | #DIV/0! | #DIV/0! |  | #DIV/0! | #DIV/0! | 0 | 0 | #DIV/0! | 0 | 0 | #DIV/0! |  | 0 | 0 | 0 | 0 | #DIV/0! | 0 | 0 | 0 | #DIV/0! | 0 |  |  |  | 12 | 0 | 0
| May | 732 | 0 | 0 | 0 | 0 | 0 | 0 | 0 | 0 | 0 | 0 | 0 | 0 | 0.61533 | 0 | 0 | 0 | 0 | 0 | 0 | 0 | #DIV/0! | #DIV/0! | #DIV/0! | #DIV/0! | #DIV/0! | 0 | 0 | #DIV/0! | #DIV/0! | 0 | #DIV/0! | 0 | #DIV/0! | #DIV/0! | #DIV/0! | 1 | #DIV/0! | 0 | 0 | #DIV/0! |  |  |  | 0 | 0 | [5 empty] | #DIV/0! | #DIV/0! | #DIV/0! | #DIV/0! | #DIV/0! |  | #DIV/0! | #DIV/0! | 0 | 0 | #DIV/0! | 0 | 0 | #DIV/0! |  | 0 | 0 | 0 | 0 | #DIV/0! | 0 | 0 | 0 | #DIV/0! | 0 |  |  |  | 13 | 0 | 0
| June | 708 | 0 | 0 | 0 | 0 | 0 | 0 | 0 | 0 | 0 | 0 | 0 | 0 | 0.61533 | 0 | 0 | 0 | 0 | 0 | 0 | 0 | #DIV/0! | #DIV/0! | #DIV/0! | #DIV/0! | #DIV/0! | 0 | 0 | #DIV/0! | #DIV/0! | 0 | #DIV/0! | 0 | #DIV/0! | #DIV/0! | #DIV/0! | 1 | #DIV/0! | 0 | 0 | #DIV/0! |  |  |  | 0 | 0 | [5 empty] | #DIV/0! | #DIV/0! | #DIV/0! | #DIV/0! | #DIV/0! |  | #DIV/0! | #DIV/0! | 0 | 0 | #DIV/0! | 0 | 0 | #DIV/0! |  | 0 | 0 | 0 | 0 | #DIV/0! | 0 | 0 | 0 | #DIV/0! | 0 |  |  |  | 14 | 0 | 0
| July | 732 | 0 | 0 | 0 | 0 | 0 | 0 | 0 | 0 | 0 | 0 | 0 | 0 | 0.61533 | 0 | 0 | 0 | 0 | 0 | 0 | 0 | #DIV/0! | #DIV/0! | #DIV/0! | #DIV/0! | #DIV/0! | 0 | 0 | #DIV/0! | #DIV/0! | 0 | #DIV/0! | 0 | #DIV/0! | #DIV/0! | #DIV/0! | 1 | #DIV/0! | 0 | 0 | #DIV/0! |  |  |  | 0 | 0 | [5 empty] | #DIV/0! | #DIV/0! | #DIV/0! | #DIV/0! | #DIV/0! |  | #DIV/0! | #DIV/0! | 0 | 0 | #DIV/0! | 0 | 0 | #DIV/0! |  | 0 | 0 | 0 | 0 | #DIV/0! | 0 | 0 | 0 | #DIV/0! | 0 |  |  |  | 15 | 0 | 0
| August | 732 | 0 | 0 | 0 | 0 | 0 | 0 | 0 | 0 | 0 | 0 | 0 | 0 | 0.61533 | 0 | 0 | 0 | 0 | 0 | 0 | 0 | #DIV/0! | #DIV/0! | #DIV/0! | #DIV/0! | #DIV/0! | 0 | 0 | #DIV/0! | #DIV/0! | 0 | #DIV/0! | 0 | #DIV/0! | #DIV/0! | #DIV/0! | 1 | #DIV/0! | 0 | 0 | #DIV/0! |  |  |  | 0 | 0 | [5 empty] | #DIV/0! | #DIV/0! | #DIV/0! | #DIV/0! | #DIV/0! |  | #DIV/0! | #DIV/0! | 0 | 0 | #DIV/0! | 0 | 0 | #DIV/0! |  | 0 | 0 | 0 | 0 | #DIV/0! | 0 | 0 | 0 | #DIV/0! | 0 |  |  |  | 16 | 0 | 0
| September | 708 | 0 | 0 | 0 | 0 | 0 | 0 | 0 | 0 | 0 | 0 | 0 | 0 | 0.61533 | 0 | 0 | 0 | 0 | 0 | 0 | 0 | #DIV/0! | #DIV/0! | #DIV/0! | #DIV/0! | #DIV/0! | 0 | 0 | #DIV/0! | #DIV/0! | 0 | #DIV/0! | 0 | #DIV/0! | #DIV/0! | #DIV/0! | 1 | #DIV/0! | 0 | 0 | #DIV/0! |  |  |  | 0 | 0 | [5 empty] | #DIV/0! | #DIV/0! | #DIV/0! | #DIV/0! | #DIV/0! |  | #DIV/0! | #DIV/0! | 0 | 0 | #DIV/0! | 0 | 0 | #DIV/0! |  | 0 | 0 | 0 | 0 | #DIV/0! | 0 | 0 | 0 | #DIV/0! | 0 |  |  |  | 17 | 0 | 0
| October | 732 | 0 | 0 | 0 | 0 | 0 | 0 | 0 | 0 | 0 | 0 | 0 | 0 | 0.61533 | 0 | 0 | 0 | 0 | 0 | 0 | 0 | #DIV/0! | #DIV/0! | #DIV/0! | #DIV/0! | #DIV/0! | 0 | 0 | #DIV/0! | #DIV/0! | 0 | #DIV/0! | 0 | #DIV/0! | #DIV/0! | #DIV/0! | 1 | #DIV/0! | 0 | 0 | #DIV/0! |  |  |  | 0 | 0 | [5 empty] | #DIV/0! | #DIV/0! | #DIV/0! | #DIV/0! | #DIV/0! |  | #DIV/0! | #DIV/0! | 0 | 0 | #DIV/0! | 0 | 0 | #DIV/0! |  | 0 | 0 | 0 | 0 | #DIV/0! | 0 | 0 | 0 | #DIV/0! | 0 |  |  |  | 18 | 0 | 0
| November | 708 | 0 | 0 | 0 | 0 | 0 | 0 | 0 | 0 | 0 | 0 | 0 | 0 | 0.61533 | 0 | 0 | 0 | 0 | 0 | 0 | 0 | #DIV/0! | #DIV/0! | #DIV/0! | #DIV/0! | #DIV/0! | 0 | 0 | #DIV/0! | #DIV/0! | 0 | #DIV/0! | 0 | #DIV/0! | #DIV/0! | #DIV/0! | 1 | #DIV/0! | 0 | 0 | #DIV/0! |  |  |  | 0 | 0 | [5 empty] | #DIV/0! | #DIV/0! | #DIV/0! | #DIV/0! | #DIV/0! |  | #DIV/0! | #DIV/0! | 0 | 0 | #DIV/0! | 0 | 0 | #DIV/0! |  | 0 | 0 | 0 | 0 | #DIV/0! | 0 | 0 | 0 | #DIV/0! | 0 |  |  |  | 19 | 0 | 0
| December | 732 | 0 | 0 | 0 | 0 | 0 | 0 | 0 | 0 | 0 | 0 | 0 | 0 | 0.61533 | 0 | 0 | 0 | 0 | 0 | 0 | 0 | #DIV/0! | #DIV/0! | #DIV/0! | #DIV/0! | #DIV/0! | 0 | 0 | #DIV/0! | #DIV/0! | 0 | #DIV/0! | 0 | #DIV/0! | #DIV/0! | #DIV/0! | 1 | #DIV/0! | 0 | 0 | #DIV/0! |  |  |  | 0 | 0 | [5 empty] | #DIV/0! | #DIV/0! | #DIV/0! | #DIV/0! | #DIV/0! |  | #DIV/0! | #DIV/0! | 0 | 0 | #DIV/0! | 0 | 0 | #DIV/0! |  | 0 | 0 | 0 | 0 | #DIV/0! | 0 | 0 | 0 | #DIV/0! | 0 |  |  |  | 20 | 0 | 0
| Peak | 143 | 0 | 0 | 0 | 0 | 0 | 0 | 0 | 0 | 0 | 0 | 0 | 0 | 0.61533 | 0 | 0 | 0 | 0 | 0 | 0 | 0 | #DIV/0! | #DIV/0! | #DIV/0! | #DIV/0! | #DIV/0! | 0 | 0 | #DIV/0! | #DIV/0! | 0 | #DIV/0! | 0 | #DIV/0! | #DIV/0! | #DIV/0! | 1 | #DIV/0! | 0 | 0 | #DIV/0! |  |  |  | 0 | 0 | [5 empty] | #DIV/0! | #DIV/0! | #DIV/0! | #DIV/0! | #DIV/0! |  | #DIV/0! | #DIV/0! | 0 | 0 | #DIV/0! | 0 | 0 | #DIV/0! |  | 0 | 0 | 0 | 0 | #DIV/0! | 0 | 0 | 0 | #DIV/0! | 0 |  |  |  | 21 | 0 | 0
[10 empty] | Heat | [5 empty] | 3: 1; 4: 2; 5: 3 | [5 empty] | 4 | 6 | 7 |  |  | 8 |  | 5 | [28 empty] | 11 | 12 | 13 | 14
[24 empty] | a | a | e | e | b | b | c | d | d | d | a | c | d |  |  | e | [6 empty] | a | b | [5 empty] | c | d | e |  |  |  | a | a | b | b | c | d |  | c
|  |  | fuel consumption | Cost | MJ/unit | GJ | cost/unit
1 | Biomassa | t | 0 | 0 | 18444.1436 | 0 | 0 | Gas natural - m³ | 0 | 0 |  | FALSE | 0
2 | Gás Natural | #N/A | #N/A | #N/A | #N/A | 0 | #N/A | Eletricidade | 0 | 0 |  | FALSE | 0
3 | Gás Natural | #N/A | #N/A | #N/A | #N/A | 0 | #N/A | Eletricidade | 0 | 0 |  | FALSE | 0
4 | Gás Natural | #N/A | #N/A | #N/A | #N/A | 0 | #N/A | 0 | 0 | 0 |  | FALSE | 0
5 | Gás Natural | #N/A | #N/A | #N/A | #N/A | 0 | #N/A | Eletricidade | 0 | 0 |  | FALSE | 0
6 | Gás Natural | #N/A | #N/A | #N/A | #N/A | 0 | #N/A | Biomassa | 0 | 0 |  | FALSE | 0
7 | Gás Natural | #N/A | #N/A | #N/A | #N/A | 0 | #N/A | Gas natural - m³ | 0 | 0 |  | FALSE | 0
8 | Gás Natural | #N/A | #N/A | #N/A | #N/A | 0 | #N/A | Gas natural - m³ | 0 | 0 |  | FALSE | 0
9 | Gás Natural | #N/A | #N/A | #N/A | #N/A | 0 | #N/A | Gas natural - m³ | 0 | 0 |  | FALSE | 0
10 | Gás Natural | #N/A | #N/A | #N/A | #N/A | 0 | #N/A | Eletricidade | 0 | 0 |  | FALSE | 0
[8 empty] | Eletricidade | 0 | 0
[8 empty] | 0 | 0 | 0
[8 empty] | 0 | 0 | 0
[8 empty] | 0 | 0 | 0
[8 empty] | 0 | 0 | 0
[8 empty] | 0 | 0 | 0
1 | [6 empty] | 0
| Type | Fuel consumption Units | Cost of fuel units | Calorific value of fuel MJ/kg | Density kg/unit | Total fuel consumption | Total fuel cost | Title without units |  | Type |  | Fuel consumption Units | Calorific value of fuel kWh/unit | Cost of fuel units | HHV | LHV
1 | Biomassa | t | €/t | 18.4441 | 1000 | 0 | 0 | Biomassa |  | Biomassa | Biomassa | t | 5123.3732 | €/t | 19.7593 | 18.4441 | Biomassa | Biomassa
1 | Carvão | t | €/t | 32.5639 | 1000 | 0 | 0 | Carvão |  | Carvão | Carvão | t | 9045.5371 | €/t | 33.6819 | 32.5639 | Carvão | Carvão
1 | Diesel (óleo #2) - gal | gal | €/gal | 43.7188 | 3.1419 | 0 | 0 | Diesel (oleo#2) |  | Diesel (óleo #2) - gal | Diesel (oleo#2) | gal | 38.1555 | €/gal |  |  | Combustível definido pelo usuário | Diesel (óleo #2) - gal
1 | Diesel (óleo #2) - L | L | €/L | 43.7188 | 0.83 | 0 | 0 | Diesel (oleo#2) |  | Diesel (óleo #2) - L | Diesel (oleo#2) | L | 10.0796 | €/L | 46.2396 | 43.7188 | Diesel (óleo #2) - gal | Diesel (óleo #2) - L
1 | Eletricidade | MWh | €/MWh | 3600 | 1 | 0 | 0 | Eletricidade |  | Eletricidade | Eletricidade | MWh | 1000 | €/kWh | 3600 | 3600 | Diesel (óleo #2) - L | Eletricidade
1 | Gasolina - gal | gal | €/gal | 43.2576 | 2.7974 | 0 | 0 | Gasolina |  | Gasolina - gal | Gasolina | gal | 33.6138 | €/gal |  |  | Eletricidade | Gasolina - gal
1 | Gasolina - L | L | €/L | 43.2576 | 0.739 | 0 | 0 | Gasolina |  | Gasolina - L | Gasolina | L | 8.8798 | €/L | 45.592 | 43.2576 | Gás Natural - GJ | Gasolina - L
1 | Querosene - gal | gal | €/gal | 43.9422 | 2.9829 | 0 | 0 | Querosene |  | Querosene - gal | Querosene | gal | 36.4099 | €/gal |  |  | Gas natural - m³ | Querosene - gal
1 | Querosene - L | L | €/L | 43.9422 | 0.788 | 0 | 0 | Querosene |  | Querosene - L | Querosene | L | 9.6185 | €/L | 46.4477 | 43.9422 | Gas natural - mmBtu | Querosene - L
1 | Gaz natural - 100 pi³ | 100 pes³ | €/100 pés³ | 47.856 | 2.0105 | 0 | 0 | Gás Natural |  | Gaz natural - 100 pi³ | Gás Natural | 100 pes³ | 26.7262 | €/100 pés³ |  |  | Gasolina - gal | Gaz natural - 100 pi³
1 | Gás Natural - GJ | GJ | €/GJ | 47.856 | 20.896 | 0 | 0 | Gás Natural |  | Gás Natural - GJ | Gás Natural | GJ | 277.7778 | €/GJ |  |  | Gasolina - L | Gás Natural - GJ
1 | Gaz natural - kWh | kWh | €/kWh | 47.856 | 0.075226 | 0 | 0 | Gás Natural |  | Gaz natural - kWh | Gás Natural | kWh | 1 | €/kWh |  |  | Gaz natural - 100 pi³ | Gaz natural - kWh
1 | Gas natural - m³ | m³ | €/m³ | 47.856 | 0.71 | 0 | 0 | Gás Natural |  | Gas natural - m³ | Gás Natural | m³ | 9.4383 | €/m³ | 52.801 | 47.856 | Gaz natural - kWh | Gas natural - m³
1 | Gas natural - mmBtu | mmBtu | €/mmBtu | 47.856 | 22.0465 | 0 | 0 | Gás Natural |  | Gas natural - mmBtu | Gás Natural | mmBtu | 293.0711 | €/mmBtu |  |  | Gaz natural - térm. | Gas natural - mmBtu
1 | Gaz natural - térm. | térm. | €/térm. | 47.856 | 2.2046 | 0 | 0 | Gás Natural |  | Gaz natural - térm. | Gás Natural | térm. | 29.3071 | €/térm. |  |  | Oleo (#6) - gal | Gaz natural - térm.
1 | Oleo (#6) - gal | gal | €/gal | 41.159 | 3.5583 | 0 | 0 | Óleo (#6) |  | Oleo (#6) - gal | Óleo (#6) | gal | 40.6821 | €/gal |  |  | Oleo (#6) - L | Oleo (#6) - gal
1 | Oleo (#6) - L | L | €/L | 41.159 | 0.94 | 0 | 0 | Óleo (#6) |  | Oleo (#6) - L | Óleo (#6) | L | 10.7471 | €/L | 43.0989 | 41.159 | Propano - gal | Oleo (#6) - L
1 | Propano - gal | gal | €/gal | 48.092 | 1.9306 | 0 | 0 | Propano |  | Propano - gal | Propano | gal | 25.7901 | €/gal |  |  | Propano - kg | Propano - gal
1 | Propano - kg | kg | €/kg | 48.092 | 1 | 0 | 0 | Propano |  | Propano - kg | Propano | kg | 13.3589 | €/kg |  |  | Propano - L | Propano - kg
1 | Propano - L | L | €/L | 48.092 | 0.51 | 0 | 0 | Propano |  | Propano - L | Propano | L | 6.813 | €/L | 52.1 | 48.092 | Querosene - gal | Propano - L
1 | Combustível definido pelo usuário | kg | €/kg | 20 | 1 | 0 | 0 | Combustível definido pelo usuário |  | Combustível definido pelo usuário | Combustível definido pelo usuário | kg | 5.5556 | €/kg | 0 | 20 | Querosene - L | Combustível definido pelo usuário
1 | Alfafa | t | €/t | 15.0818 | 1000 | 0 | 0 | Alfafa |  | Refrigeração Natural | Refrigeração Natural |  | 1000 | - | 16.1121 | 15.0818 | Abeto - casca
1 | Amêndua - casca | t | €/t | 18.9516 | 1000 | 0 | 0 | Amêndua - casca |  | Sistema de produção de eletricidade | Sistema de produção de eletricidade | MWh | 1000 | €/MWh | 20.2603 | 18.9516 | Acer (açucar) - casca
1 | Cinza (branca) | t | €/t | 19.6946 | 1000 | 0 | 0 | Cinza (branca) |  | Sistema de Aquecimento | Sistema de Aquecimento | MWh | 1000 | €/MWh | 21.2071 | 19.6946 | Alfafa
1 | Bagaço | t | €/t | 17.47 | 1000 | 0 | 0 | Bagaço | [6 empty] | 18.7633 | 17.47 | Algodão - resíduo
1 | Cevada - palha | t | €/t | 14.669 | 1000 | 0 | 0 | Cevada - palha | [6 empty] | 15.8307 | 14.669 | Ameixa - caroço
1 | Faia - casca | t | €/t | 18.0516 | 1000 | 0 | 0 | Faia - casca | [6 empty] | 19.2572 | 18.0516 | Amendoim - casca
1 | Biodiesel | L | €/L | 16.625 | 0.88 | 0 | 0 | Biodiesel | [6 empty] | 17.5 | 16.625 | Amêndua - casca
1 | Biogás | m³ | €/m³ | 22.8 | 0.7 | 0 | 0 | Biogás | [6 empty] | 24 | 22.8 | Arroz - casca
1 | Bio - óleo | L | €/L | 18.4218 | 1.18 | 0 | 0 | Bio - óleo | [6 empty] | 19.6274 | 18.4218 | Arroz - palha
1 | Vidoeiro (branco) - casca | t | €/t | 23.0953 | 1000 | 0 | 0 | Vidoeiro (branco) - casca | [6 empty] | 24.5639 | 23.0953 | Árvore de noz
1 | Resíduo ind. de malte e cerveja | t | €/t | 16.83 | 1000 | 0 | 0 | Resíduo ind. de malte e cerveja | [6 empty] | 18.1232 | 16.83 | Avelã - casca
1 | Papelão | t | €/t | 16.7824 | 1000 | 0 | 0 | Papelão | [6 empty] | 18.216 | 16.7824 | Azeitona - caroço
1 | Pinheiro de natal | t | €/t | 19.7766 | 1000 | 0 | 0 | Pinheiro de natal | [6 empty] | 20.9997 | 19.7766 | Bagaço
1 | Fibra de coco | t | €/t | 17.2574 | 1000 | 0 | 0 | Fibra de coco | [6 empty] | 18.3095 | 17.2574 | Bio - óleo
1 | Café - resíduo | t | €/t | 24.3165 | 1000 | 0 | 0 | Café - resíduo | [6 empty] | 26.0043 | 24.3165 | Biodiesel
1 | Composto | t | €/t | 9.2876 | 1000 | 0 | 0 | Composto | [6 empty] | 10.011 | 9.2876 | Biogás
1 | Milho - sabugo | t | €/t | 17.5734 | 1000 | 0 | 0 | Milho - sabugo | [6 empty] | 18.8886 | 17.5734 | Café - resíduo
1 | Milho - palha | t | €/t | 16.3585 | 1000 | 0 | 0 | Milho - palha | [6 empty] | 17.5202 | 16.3585 | Cânhamo
1 | Algodão - resíduo | t | €/t | 15.6949 | 1000 | 0 | 0 | Algodão - resíduo | [6 empty] | 16.6375 | 15.6949 | Carvalho
1 | Ulmeiro - casca | t | €/t | 17.584 | 1000 | 0 | 0 | Ulmeiro - casca | [6 empty] | 18.7457 | 17.584 | Centeio - palha
1 | Etanol | L | €/L | 27.7409 | 0.79 | 0 | 0 | Etanol | [6 empty] | 30.6124 | 27.7409 | Cevada - palha
1 | Eucalipto | t | €/t | 17.9227 | 1000 | 0 | 0 | Eucalipto | [6 empty] | 19.1941 | 17.9227 | Chá - resíduos
1 | Pinho (bálsamo) - casca | t | €/t | 20.4357 | 1000 | 0 | 0 | Pinho (bálsamo) - casca | [6 empty] | 21.7728 | 20.4357 | Choupo
1 | Linho | t | €/t | 15.6931 | 1000 | 0 | 0 | Linho | [6 empty] | 16.7452 | 15.6931 | Choupo - casca
1 | Resíduo de alimentos | t | €/t | 18.8559 | 1000 | 0 | 0 | Resíduo de alimentos | [6 empty] | 20.2588 | 18.8559 | Cinza (branca)
1 | Floresta - resíduo | t | €/t | 17.9832 | 1000 | 0 | 0 | Floresta - resíduo | [6 empty] | 18.9893 | 17.9832 | Colza - palha
1 | Avelã - casca | t | €/t | 19.6062 | 1000 | 0 | 0 | Avelã - casca | [6 empty] | 20.8118 | 19.6062 | Colza - semente
1 | Cânhamo | t | €/t | 15.0959 | 1000 | 0 | 0 | Cânhamo | [6 empty] | 16.17 | 15.0959 | Combustível definido pelo usuário - gás
1 | Nogueira | t | €/t | 19.189 | 1000 | 0 | 0 | Nogueira | [6 empty] | 20.6138 | 19.189 | Combustível definido pelo usuário - sólido
1 | Hidrogênio | kg | €/kg | 122.357 | 1 | 0 | 0 | Hidrogênio | [6 empty] | 144.277 | 122.357 | Combustível deriv. recusa(RDF)-pelotas
1 | Gás de Lixo (Biogás) | m³ | €/m³ | 14.8539 | 1.2482 | 0 | 0 | Gás de Lixo (Biogás) | [8 empty] | Composto
1 | Lariço | t | €/t | 20.2047 | 1000 | 0 | 0 | Lariço | [6 empty] | 21.6076 | 20.2047 | Couro
1 | Couro | t | €/t | 23.1861 | 1000 | 0 | 0 | Couro | [6 empty] | 24.304 | 23.1861 | Embalagens - resíduo
1 | Macadâmia | t | €/t | 19.632 | 1000 | 0 | 0 | Macadâmia | [6 empty] | 20.728 | 19.632 | Esterco
1 | Esterco | t | €/t | 14.8351 | 1000 | 0 | 0 | Esterco | [6 empty] | 15.7776 | 14.8351 | Etanol
1 | Acer (açucar) - casca | t | €/t | 19.383 | 1000 | 0 | 0 | Acer (açucar) - casca | [6 empty] | 20.6763 | 19.383 | Eucalipto
1 | Metanol | L | €/L | 20.7211 | 0.791 | 0 | 0 | Metanol | [6 empty] | 23.483 | 20.7211 | Faia - casca
1 | Carvalho | t | €/t | 19.6569 | 1000 | 0 | 0 | Carvalho | [6 empty] | 21.1037 | 19.6569 | Fibra de coco
1 | Palha da aveia | t | €/t | 14.9906 | 1000 | 0 | 0 | Palha da aveia | [6 empty] | 15.977 | 14.9906 | Floresta - resíduo
1 | Azeitona - caroço | t | €/t | 21.0932 | 1000 | 0 | 0 | Azeitona - caroço | [6 empty] | 22.5596 | 21.0932 | Furnier de aves
1 | Embalagens - resíduo | t | €/t | 21.8408 | 1000 | 0 | 0 | Embalagens - resíduo | [6 empty] | 23.4848 | 21.8408 | Gás - esgoto
1 | Óleo de palma - residuo | t | €/t | 17.7303 | 1000 | 0 | 0 | Óleo de palma - residuo | [6 empty] | 19.0017 | 17.7303 | Gás de Lixo (Biogás)
1 | Óleo de palma bruto | t | €/t | 21.7264 | 1000 | 0 | 0 | Óleo de palma bruto | [6 empty] | 23.1358 | 21.7264 | Girassol - casca
1 | Papel | t | €/t | 14.9194 | 1000 | 0 | 0 | Papel | [6 empty] | 16.125 | 14.9194 | Girassol - palha
1 | Amendoim - casca | t | €/t | 19.8103 | 1000 | 0 | 0 | Amendoim - casca | [6 empty] | 21.0817 | 19.8103 | Grama
1 | Turfa | t | €/t | 20.147 | 1000 | 0 | 0 | Turfa | [6 empty] | 21.3965 | 20.147 | Hidrogênio
1 | Pinho | t | €/t | 20.097 | 1000 | 0 | 0 | Pinho | [6 empty] | 21.4779 | 20.097 | Jardinagem - resíduo
1 | Pinho - casca | t | €/t | 19.0567 | 1000 | 0 | 0 | Pinho - casca | [6 empty] | 20.2842 | 19.0567 | Lariço
1 | Pistache - casca | t | €/t | 16.1555 | 1000 | 0 | 0 | Pistache - casca | [6 empty] | 17.1419 | 16.1555 | Linho
1 | Plástico | t | €/t | 32.0345 | 1000 | 0 | 0 | Plástico | [6 empty] | 34.0512 | 32.0345 | Lixo doméstico
1 | Choupo | t | €/t | 18.7227 | 1000 | 0 | 0 | Choupo | [6 empty] | 20.0379 | 18.7227 | Lodo - esgoto
1 | Choupo - casca | t | €/t | 20.4301 | 1000 | 0 | 0 | Choupo - casca | [6 empty] | 21.7233 | 20.4301 | Lodo - usina de papel
1 | Furnier de aves | t | €/t | 15.1245 | 1000 | 0 | 0 | Furnier de aves | [6 empty] | 16.2402 | 15.1245 | Lodo (descolorante)
1 | Ameixa - caroço | t | €/t | 19.4638 | 1000 | 0 | 0 | Ameixa - caroço | [6 empty] | 20.9083 | 19.4638 | Macadâmia
1 | Colza - palha | t | €/t | 14.3467 | 1000 | 0 | 0 | Colza - palha | [6 empty] | 15.355 | 14.3467 | Madeira - casca
1 | Colza - semente | t | €/t | 19.5553 | 1000 | 0 | 0 | Colza - semente | [6 empty] | 20.9582 | 19.5553 | Madeira - resíduo c/placa
1 | Combustível deriv. recusa(RDF)-pelotas | t | €/t | 20.2105 | 1000 | 0 | 0 | Combustível deriv. recusa(RDF)-pelotas | [6 empty] | 21.6769 | 20.2105 | Madeira - resíduo postes telefônicos
1 | Arroz - casca | t | €/t | 10.6393 | 1000 | 0 | 0 | Arroz - casca | [6 empty] | 11.56 | 10.6393 | Madeira - resíduo s/pressão
1 | Arroz - palha | t | €/t | 10.853 | 1000 | 0 | 0 | Arroz - palha | [6 empty] | 11.7298 | 10.853 | Madeira - resíduo típico
1 | Centeio - palha | t | €/t | 17.1891 | 1000 | 0 | 0 | Centeio - palha | [6 empty] | 18.4386 | 17.1891 | Madeira de demolição-resto
1 | Poeira - MDF | t | €/t | 19.815 | 1000 | 0 | 0 | Poeira - MDF | [6 empty] | 21.1959 | 19.815 | Madeira-grãos
1 | Serragem | t | €/t | 18.3754 | 1000 | 0 | 0 | Serragem | [6 empty] | 19.6906 | 18.3754 | Madeira-resíduos alvejamento
1 | Sequoia | t | €/t | 20.2528 | 1000 | 0 | 0 | Sequoia | [6 empty] | 21.546 | 20.2528 | Madeiras macias - resíduos
1 | Gás - esgoto | t | €/t | 24.462 | 1.0286 | 0 | 0 | Gás - esgoto | [6 empty] | 25.791 | 24.462 | Metanol
1 | Lodo - esgoto | t | €/t | 21.4394 | 1000 | 0 | 0 | Lodo - esgoto | [6 empty] | 22.794 | 21.4394 | Milho - palha
1 | Lodo (descolorante) | t | €/t | 9.8138 | 1000 | 0 | 0 | Lodo (descolorante) | [6 empty] | 10.6051 | 9.8138 | Milho - sabugo
1 | Lodo - usina de papel | t | €/t | 16.9973 | 1000 | 0 | 0 | Lodo - usina de papel | [6 empty] | 18.4002 | 16.9973 | Nogueira
1 | Abeto - casca | t | €/t | 18.4423 | 1000 | 0 | 0 | Abeto - casca | [6 empty] | 19.5383 | 18.4423 | Noz - casca
1 | Resíduos da beterraba | t | €/t | 15.8394 | 1000 | 0 | 0 | Resíduos da beterraba | [6 empty] | 17.0669 | 15.8394 | Óleo de palma - residuo
1 | Girassol - palha | t | €/t | 13.9489 | 1000 | 0 | 0 | Girassol - palha | [6 empty] | 14.9353 | 13.9489 | Óleo de palma bruto
1 | Girassol - casca | t | €/t | 19.1409 | 1000 | 0 | 0 | Girassol - casca | [6 empty] | 20.478 | 19.1409 | Palha da aveia
1 | Grama | t | €/t | 16.3528 | 1000 | 0 | 0 | Grama | [6 empty] | 17.5145 | 16.3528 | Papel
1 | Chá - resíduos | t | €/t | 17.4592 | 1000 | 0 | 0 | Chá - resíduos | [6 empty] | 18.6429 | 17.4592 | Papelão
1 | Textil | t | €/t | 20.5247 | 1000 | 0 | 0 | Textil | [6 empty] | 21.9934 | 20.5247 | Pinheiro de natal
1 | Pneus | t | €/t | 38.196 | 1000 | 0 | 0 | Pneus | [6 empty] | 39.7983 | 38.196 | Pinho
1 | Noz - casca | t | €/t | 21.5281 | 1000 | 0 | 0 | Noz - casca | [6 empty] | 22.9573 | 21.5281 | Pinho - casca
1 | Árvore de noz | t | €/t | 18.468 | 1000 | 0 | 0 | Árvore de noz | [6 empty] | 19.7394 | 18.468 | Pinho (bálsamo) - casca
1 | Lixo doméstico | t | €/t | 17.0057 | 1000 | 0 | 0 | Lixo doméstico | [6 empty] | 18.1894 | 17.0057 | Pistache - casca
1 | Trigo - palha | t | €/t | 14.7941 | 1000 | 0 | 0 | Trigo - palha | [6 empty] | 15.8901 | 14.7941 | Plástico
1 | Salgueiro (1-3 a.) | t | €/t | 18.4703 | 1000 | 0 | 0 | Salgueiro (1-3 a.) | [6 empty] | 19.7614 | 18.4703 | Pneus
1 | Madeira - casca | t | €/t | 20.0253 | 1000 | 0 | 0 | Madeira - casca | [6 empty] | 21.3405 | 20.0253 | Poeira - MDF
1 | Madeira-resíduos alvejamento | t | €/t | 16.0591 | 1000 | 0 | 0 | Madeira-resíduos alvejamento | [6 empty] | 17.1595 | 16.0591 | Resíduo de alimentos
1 | Madeira-grãos | t | €/t | 18.3754 | 1000 | 0 | 0 | Madeira-grãos | [6 empty] | 19.6906 | 18.3754 | Residuo de madeira - placa de partícula
1 | Madeira de demolição-resto | t | €/t | 18.077 | 1000 | 0 | 0 | Madeira de demolição-resto | [6 empty] | 19.3484 | 18.077 | Resíduo ind. de malte e cerveja
1 | Madeiras macias - resíduos | t | €/t | 20.7778 | 1000 | 0 | 0 | Madeiras macias - resíduos | [6 empty] | 22.2902 | 20.7778 | Resíduos da beterraba
1 | Residuo de madeira - placa de partícula | t | €/t | 19.0659 | 1000 | 0 | 0 | Residuo de madeira - placa de partícula | [6 empty] | 20.3373 | 19.0659 | Salgueiro (1-3 a.)
1 | Madeira - resíduo c/placa | t | €/t | 20.7545 | 1000 | 0 | 0 | Madeira - resíduo c/placa | [6 empty] | 22.0697 | 20.7545 | Sequoia
1 | Madeira - resíduo s/pressão | t | €/t | 19.9139 | 1000 | 0 | 0 | Madeira - resíduo s/pressão | [6 empty] | 21.2291 | 19.9139 | Serragem
1 | Madeira - resíduo postes telefônicos | t | €/t | 21.1075 | 1000 | 0 | 0 | Madeira - resíduo postes telefônicos | [6 empty] | 22.4007 | 21.1075 | Textil
1 | Madeira - resíduo típico | t | €/t | 18.3754 | 1000 | 0 | 0 | Madeira - resíduo típico | [6 empty] | 19.6906 | 18.3754 | Trigo - palha
1 | Jardinagem - resíduo | t | €/t | 15.9764 | 1000 | 0 | 0 | Jardinagem - resíduo | [6 empty] | 17.0264 | 15.9764 | Turfa
1 | Combustível definido pelo usuário - gás | m³ | €/m³ | 44.0836 | 2.1042 | 0 | 0 | Combustível definido pelo usuário - gás | [6 empty] | 48.092 | 44.0836 | Ulmeiro - casca
1 | Combustível definido pelo usuário - sólido | kg | €/kg | 34.1 | 1 | 0 | 0 | Combustível definido pelo usuário - sólido | [6 empty] | 34.1 | 34.1 | Vidoeiro (branco) - casca
1 | Biomassa | t | €/t | 18.4441 | 1000 |  |  | Biomassa | [6 empty] | 19.7593 | 18.4441 | Wood - bark (average)
1 | XX | kWh | €/kWh | 3.6 | 1000 | 0 | 0 | XX | [6 empty] | 3.6 | 3.6 | Wood - pellets
1 | Refrigeração Natural | MWh | €/MWh | 3600 | 1 | 0 | 0 | Refrigeração Natural | [6 empty] | 3600 | 3600 | Wood land clearing
| Calor recuperado | [6 empty] | Calor recuperado | [8 empty] | Wood waste (average)
| Sistema de Aquecimento | [6 empty] | Sistema de Aquecimento | [8 empty] | Wood waste - demolition
| Sistema de produção de eletricidade | [6 empty] | Sistema de produção de eletricidade | [8 empty] | Wood waste - mixed softwood
| Gás Natural | [15 empty] | Wood waste - particle board
| Propano | [15 empty] | Wood waste - plywood
| Gasolina | [15 empty] | Wood waste - pressure treated
| Querosene | [15 empty] | Wood waste - telephone poles
| Diesel (oleo#2) | [15 empty] | Yard waste (domestic)
| Óleo (#6) | [15 empty] | xx

## Análise de Custos
Análise de Custos RETScreen - Projeto produção de Eletricidade | [17 empty] | 60000
[12 empty] | 21329 | 21329 |  |  |  |  | 60000 | Currency Range
[12 empty] | 1 | [5 empty] | 60000 | Name | Sign
Opções | [11 empty] | 20912 |  | Left buttons | Right buttons |  |  | 60100 | $ | $
|  | Método 1 | Notas/faixa |  |  |  | Segunda moeda | $ |  |  |  | 1 |  | FALSE | TRUE | 60106 | 60108 | 60100 | Euro | €
|  | Método 2 | Segunda moeda |  | Notas/faixa | Nenhum |  | Símbolo |  |  | Definido pelo usuário | 65 |  | TRUE | FALSE | 60106 | 60110 | 60100 | £ | £
|  |  | Alocação de custo |  |  |  |  | Preço: €/$ | 1 |  |  | 0 |  | FALSE | FALSE | 60106 | 60112 | 60100 | ¥ | ¥
[12 empty] | 0 |  | Multiplicative currency rate |  |  |  | 60000 | Y | Y
Custos iniciais (créditos) |  |  | Unidade | Quantidade | Custo unitário | Quantidade | Custos relativos | % | Quantidade |  | Notas/faixa | 200 |  | 1 |  |  |  | 61000 | Rs | Rs
| Custos iniciais | [16 empty] | 60000 | Definido pelo usuário
|  | Sistema de produção de eletricidade | kW | 3.795 |  | 0 | [5 empty] | 1 | [5 empty] | 60000 | Nenhum | -
|  | Sistema de Aquecimento | kW | 0 |  | 0 | [5 empty] | 0 | [5 empty] | 60000 | Afganistão | AFA
|  | Sistema de Aquecimento |  |  |  | 0 | [5 empty] | 0 | [5 empty] | 60000 | África do Sul | ZAR
|  | Sistema de refrigeração | kW | 0 |  | 0 | [5 empty] | 0 | [5 empty] | 60000 | Albania | ALL
|  | Custo inicial incremental |  |  |  | 0 | [5 empty] | 0 | [5 empty] | 60000 | Alemanha | EUR
[6 empty] | 0 | [11 empty] | 60000 | Andorra | EUR
|  | Ações de Eficiência energética | custo |  |  | 0 | [11 empty] | 60000 | Angola | AOA
|  | Contingências | % |  | 0 | 0 | [11 empty] | 60000 | Anguila | XCD
|  | Juros durante a construçaõ |  |  | 0 | 0 | [11 empty] | 60000 | Antigua e Barbuda | XCD
Total de custos de investimento | [17 empty] | 60000 | Antilhas Holandesas | ANG
[18 empty] | 60000 | Arábia Saudita | SAR
| Estudo de viabilidade | [16 empty] | 61100 | Argélia | DZD
|  | Pesquisa de campo | d-p |  |  | 0 |  |  | 0 |  |  | 2 | [5 empty] | 61102 | Argentina | ARS
|  | Avaliação de recursos | projeto |  |  | 0 |  |  | 0 | [8 empty] | 61118 | Armenia | AMD
|  | Avaliação Ambiental | d-p |  |  | 0 |  |  | 0 | [8 empty] | 61128 | Aruba | AWG
|  | Projeto preliminar | d-p |  |  | 0 |  |  | 0 | [8 empty] | 61130 | Austrália | AUD
|  | Estimativa detalhada de custos | d-p |  |  | 0 |  |  | 0 | [8 empty] | 61132 | Áustria | EUR
|  | Estudo da linha de base e PS dos GEE | projeto |  |  | 0 |  |  | 0 | [8 empty] | 61134 | Azerbaijão | AZM
|  | Preparação de relatório | d-p |  |  | 0 |  |  | 0 | [8 empty] | 61136 | Bahamas | BSD
|  | Gestão do Projeto | d-p |  |  | 0 |  |  | 0 | [8 empty] | 61138 | Bahrain | BHD
|  | Viagem & Acomodação | p-viagem |  |  | 0 |  |  | 0 | [8 empty] | 61140 | Bangladesh | BDT
|  | Definido pelo usuário | custo |  |  | 0 |  |  | 0 | [8 empty] | 61142 | Barbados | BBD
[6 empty] | 0 |  |  | 0 | [8 empty] | 61142 | Bélgica | EUR
|  | Estudo de viabilidade | custo |  |  | 0 |  |  | 0 | [8 empty] | 61100 | Belize | BZD
|  | Subtotal |  |  |  | 0 | 0% | 0% | 0 | [8 empty] | 61100 | Benin | XOF
| Desenvolvimento | [16 empty] | 61200 | Bermuda | BMD
|  | Negociação do contrato | d-p |  |  | 0 |  |  | 0 | [8 empty] | 61202 | Bielorussia | BYR
|  | Licenças e aprovações | d-p |  |  | 0 |  |  | 0 | [8 empty] | 61204 | Bolívia | BOB
|  | Visita de campo e registros | d-p |  |  | 0 |  |  | 0 | [8 empty] | 61206 | Bosnia-Herzegovina | BAM
|  | Validação e Registro do GEE | projeto |  |  | 0 |  |  | 0 | [8 empty] | 61208 | Botswana | BWP
|  | Financiam. do projeto | d-p |  |  | 0 |  |  | 0 | [8 empty] | 61210 | Brasil | BRL
|  | Serviços jurídicos e contáveis | d-p |  |  | 0 |  |  | 0 | [8 empty] | 61212 | Brunei Darussalam | BND
|  | Gestão do Projeto | d-p |  |  | 0 |  |  | 0 | [8 empty] | 61214 | Bulgária | BGL
|  | Viagem & Acomodação | p-viagem |  |  | 0 |  |  | 0 | [8 empty] | 61216 | Burkina Faso | XOF
|  | Definido pelo usuário | custo |  |  | 0 |  |  | 0 | [8 empty] | 61142 | Burundi | BIF
[6 empty] | 0 |  |  | 0 | [8 empty] | 61142 | Butão | BTN
|  | Desenvolvimento | custo | 1 | 100 | 100 |  |  | 0 | [8 empty] | 61200 | Cabo Verde | CVE
|  | Subtotal |  |  |  | 100 | 1.644% | 0% | 0 | [8 empty] | 61200 | Camarões | XAF
| Engenharia | [16 empty] | 61300 | Camboja | KHR
|  | Projeto do prédio | d-p |  |  | 0 |  |  | 0 | [8 empty] | 61302 | Canada | CAD
|  | Projeto mecânico | d-p |  |  | 0 |  |  | 0 | [8 empty] | 61316 | Catar | QAR
|  | Projeto elétrico | d-p |  |  | 0 |  |  | 0 | [8 empty] | 61328 | Cazaquistão | KZT
|  | Projeto civil | d-p |  |  | 0 |  |  | 0 | [8 empty] | 61336 | Chade | XAF
|  | Licitação & contratação | d-p |  |  | 0 |  |  | 0 | [8 empty] | 61338 | Chile | CLP
|  | Supervisão da construção | d-p |  |  | 0 |  |  | 0 | [8 empty] | 61342 | China | CNY
|  | Definido pelo usuário | custo |  |  | 0 |  |  | 0 | [8 empty] | 61142 | Chipre | CYP
[6 empty] | 0 |  |  | 0 | [8 empty] | 61142 | Cingapura | SGD
|  | Engenharia | custo |  |  | 0 |  |  | 0 | [8 empty] | 61300 | Colombia | COP
|  | Subtotal |  |  |  | 0 | 0% | 0% | 0 | [8 empty] | 61300 | Comores | KMF
| Sistema de produção de eletricidade | [16 empty] | 61400 | Congo, Rep. Democ. do | CDF
|  | Fotovoltaica | kW | 3.795 | 1500 | 5692.5 |  |  | 0 |  |  |  | 1 | HideCodeCA_power |  |  |  | 61402 | Congo, Rep. do | XAF
|  | Carga Intermediária - | kW | 0 |  | 0 |  |  | 0 |  |  | 0 | [5 empty] | 61402 | Corea do Norte | KPW
|  | Carga de Ponta - Eletricidade da Rede | kW | 0 |  | 0 |  |  | 0 |  |  | 0 | 2 | =HideCodeEM_Power_Peak |  |  |  | 61402 | Coréa do Sul | KRW
|  | Reserva - | kW | 0 |  | 0 |  |  | 0 |  |  | 0 | 0 | =HideCodeEM_Power_Back |  |  |  | 61402 | Costa do Marfim | XOF
|  | Construção de estrada | km |  |  | 0 |  |  | 0 |  |  | 1 | [5 empty] | 61404 | Costa Rica | CRC
|  | Linha de Transmissão | km |  |  | 0 |  |  | 0 | [8 empty] | 61406 | Croácia | HRK
|  | Subestação | projeto |  |  | 0 |  |  | 0 | [8 empty] | 61408 | Cuba | CUP
|  | Ações de Eficiência energética | projeto |  |  | 0 |  |  | 0 | [8 empty] | 61410 | Dinamarca | DKK
|  | Definido pelo usuário | custo |  |  | 0 |  |  | 0 | [8 empty] | 61142 | Djibuti | DJF
[6 empty] | 0 |  |  | 0 | [8 empty] | 61142 | Dominica | XCD
|  | Subtotal |  |  |  | 5692.5 | 93.59% | 0% | 0 | [8 empty] | 61400 | Egito | EGP
| Sistema de Aquecimento | [16 empty] | 61500 | El Salvador | SVC
|  | Sistema à biomassa |  |  |  | 0 |  |  | 0 |  |  | 0 | [5 empty] | 61510 | Emirados Árabes | AED
|  | Carga de base - Sistema à biomassa | kW | 0 |  | 0 |  |  | 0 |  |  | 1 | 0 | HideCodeCA_heat |  |  |  | 61502 | Equador | USD
|  | Carga Intermediária - | kW | 0 |  | 0 |  |  | 0 |  |  | 0 | [5 empty] | 61502 | Eritréia | ERN
|  | Carga Intermediária # 2 - Não necessário | kW | 0 |  | 0 |  |  | 0 |  |  | 0 | [5 empty] | 61502 | Eslováquia | SKK
|  | Carga de Ponta - Caldeira | kW | 0 |  | 0 |  |  | 0 |  |  | 0 | 0 | =HideCodeEM_Heat_Peak |  |  |  | 61502 | Eslovênia | SIT
|  | Reserva - | kW | 0 |  | 0 |  |  | 0 |  |  | 0 | [5 empty] | 61502 | Espanha | EUR
|  | Estação(ões) transfer. de energia | prédio | 1 | - | 0 |  |  | 0 |  |  | 0 | [5 empty] | 61504 | Estados Unidos da América | USD
|  | Tubo principal da rede de aquecimento | m | 1 | - | 0 |  |  | 0 | [8 empty] | 61506 | Estônia | EEK
|  | Tubo - rede de aquecimento secundária | m | 0 | - | 0 |  |  | 0 | [8 empty] | 61508 | Etiópia | ETB
|  | Ações de Eficiência energética | projeto |  |  | 0 |  |  | 0 |  |  | 1 | [5 empty] | 61512 | Fiji | FJD
|  | Definido pelo usuário | custo |  |  | 0 |  |  | 0 | [8 empty] | 61142 | Filipinas | PHP
[6 empty] | 0 |  |  | 0 | [8 empty] | 61142 | Finlândia | EUR
|  | Subtotal |  |  |  | 0 | 0% | 0% | 0 | [8 empty] | 61500 | França | EUR
| Sistema de refrigeração | [16 empty] | 61600 | Gabão | XAF
|  | Carga de base - Bomba de calor | kW | 0 |  | 0 |  |  | 0 |  |  |  | 0 | HideCodeCA_cool |  |  |  | 61602 | Gâmbia | GMD
|  | Carga de Ponta - Compressor | kW | 0 |  | 0 |  |  | 0 |  |  | 0 | 100 | =HideCodeES_Cool_Peak |  |  |  | 61602 | Gana | GHC
|  | Reserva - | kW | 0 |  | 0 |  |  | 0 |  |  | 0 | [5 empty] | 61602 | Georgia | GEL
|  | Estação(ões) transfer. de energia | prédio | 1 | - | 0 |  |  | 0 |  |  | 0 | [5 empty] | 61604 | Gibraltar | GIP
|  | Tubo principal da rede de resfriamento | m | 1 | - | 0 |  |  | 0 | [8 empty] | 61606 | Grécia | EUR
|  | Tubo - rede de resfriamento secundario | m | 0 | - | 0 |  |  | 0 | [8 empty] | 61608 | Grenada | XCD
|  | Ações de Eficiência energética | projeto |  |  | 0 |  |  | 0 | [8 empty] | 61610 | Groenlândia | DKK
|  | Definido pelo usuário | custo |  |  | 0 |  |  | 0 | [8 empty] | 61142 | Guadalupe | EUR
[6 empty] | 0 |  |  | 0 | [8 empty] | 61142 | Guam | USD
|  | Subtotal |  |  |  | 0 | 0% | 0% | 0 |  |  |  |  | 10 | HideCodeCA_BP |  |  | 61600 | Guatemala | GTQ
| Ações de Eficiência energética | [12 empty] | 0 |  |  |  | 61690 | Guiana | GYD
|  | Custo inicial incremental |  |  |  | 0 | 0% |  | 0 |  |  |  |  | 0 |  |  |  | 61692 | Guiana Francesa | EUR
| Balanço do sistema e misc. | [12 empty] | 1 |  |  |  | 61700 | Guiné | GNF
|  | Custos específicos do projeto | Sistema de abastecimento de combustível | [10 empty] | 0 |  |  |  | 61702 | Guiné Equatorial | XAF
|  | Campo de captação do GFL | m |  |  | 0 |  |  | 0 |  |  |  |  | 0 | 1 |  |  | 61730 | Guiné-Bissau | GWP
|  | Tubos de captação do biogás | m |  |  | 0 |  |  | 0 |  |  |  |  | 0 | 1 |  |  | 61731 | Haiti | HTG
|  | Sist. drenagem do condensado do GFL | projeto |  |  | 0 |  |  | 0 |  |  |  |  | 0 | 1 |  |  | 61732 | Holanda | EUR
|  | Sistema do soprador de biogás e misc. | m³/h |  |  | 0 |  |  | 0 |  |  |  |  | 0 | 1 |  |  | 61733 | Honduras | HNL
|  | Queima do biogás | m³/h |  |  | 0 |  |  | 0 |  |  |  |  | 0 | 1 |  |  | 61734 | Hong Kong | HKD
|  | Definido pelo usuário | custo |  |  | 0 |  |  | 0 |  |  |  |  | 0 | 1 |  |  | 61142 | Hungria | HUF
[6 empty] | 0 |  |  | 0 |  |  |  |  | 0 | 1 |  |  | 61142 | Iémen | YER
|  | Equipamento de transporte | projeto |  |  | 0 |  |  | 0 |  |  |  |  | 0 | 2 |  |  | 61704 | Ilha Bouvet | NOK
|  | Equipamento de Preparação | projeto |  |  | 0 |  |  | 0 |  |  |  |  | 0 | 2 |  |  | 61705 | Ilha Christmas | AUD
|  | Equipos p/ armazenamento | projeto |  |  | 0 |  |  | 0 |  |  |  |  | 0 | 2 |  |  | 61706 | Ilha Norfolk | AUD
|  | Equipos de distribuição | projeto |  |  | 0 |  |  | 0 |  |  |  |  | 0 | 2 |  |  | 61707 | Ilhas Caimã | KYD
|  | Definido pelo usuário | custo |  |  | 0 |  |  | 0 |  |  |  |  | 0 | 2 |  |  | 61142 | Ilhas Cocos(Keeling) | AUD
[6 empty] | 0 |  |  | 0 |  |  |  |  | 0 | 2 |  |  | 61142 | Ilhas Cook | NZD
|  | Fundação da turbina eólica | turbina |  |  | 0 |  |  | 0 |  |  |  |  | 0 | 3 |  |  | 61790 | Ilhas Faroe | DKK
|  | Construção da turbina eólica | turbina |  |  | 0 |  |  | 0 |  |  |  |  | 0 | 3 |  |  | 61791 | Ilhas Heard e McDonald | AUD
|  | Definido pelo usuário | custo |  |  | 0 |  |  | 0 |  |  |  |  | 0 | 3 |  |  | 61142 | Ilhas Malvinas | FKP
[6 empty] | 0 |  |  | 0 |  |  |  |  | 0 | 3 |  |  | 61142 | Ilhas Marianas do Norte | USD
|  | Limpeza | ha |  |  | 0 |  |  | 0 |  |  |  |  | 0 | 4 |  |  | 61712 | Ilhas Marshall | USD
|  | Escavação da terra | m³ |  |  | 0 |  |  | 0 |  |  |  |  | 0 | 4 |  |  | 61713 | Ilhas Salomão | SBD
|  | Escavação de rochas | m³ |  |  | 0 |  |  | 0 |  |  |  |  | 0 | 4 |  |  | 61714 | Ilhas Turks e Caicos | USD
|  | Barragem de concreto | m³ |  |  | 0 |  |  | 0 |  |  |  |  | 0 | 4 |  |  | 61715 | Ilhas Virgens Americanas | USD
|  | Barragem com vigas de madeira | m³ |  |  | 0 |  |  | 0 |  |  |  |  | 0 | 4 |  |  | 61716 | Ilhas Virgens Britânicas | USD
|  | Barragem de terra batida | m³ |  |  | 0 |  |  | 0 |  |  |  |  | 0 | 4 |  |  | 61717 | India | INR
|  | Desumidificação | % |  | 0 | 0 |  |  | 0 |  |  |  |  | 0 | 4 |  |  | 61718 | Indonésia | IDR
|  | Extravazador | m³ |  |  | 0 |  |  | 0 |  |  |  |  | 0 | 4 |  |  | 61719 | Irã | IRR
|  | Canal | m³ |  |  | 0 |  |  | 0 |  |  |  |  | 0 | 4 |  |  | 61720 | Iraque | IQD
|  | Captação | m³ |  |  | 0 |  |  | 0 |  |  |  |  | 0 | 4 |  |  | 61721 | Irlanda | EUR
|  | Tunel | m³ |  |  | 0 |  |  | 0 |  |  |  |  | 0 | 4 |  |  | 61722 | Islândia | ISK
|  | Adutora | kg |  |  | 0 |  |  | 0 |  |  |  |  | 0 | 4 |  |  | 61723 | Israel | ILS
|  | Casa de Força | m³ |  |  | 0 |  |  | 0 |  |  |  |  | 0 | 4 |  |  | 61724 | Itália | EUR
|  | Escada de peixes | m |  |  | 0 |  |  | 0 |  |  |  |  | 0 | 4 |  |  | 61725 | Jamaica | JMD
|  | Definido pelo usuário | custo |  |  | 0 |  |  | 0 |  |  |  |  | 0 | 4 |  |  | 61142 | Japão | JPY
[6 empty] | 0 |  |  | 0 |  |  |  |  | 0 | 4 |  |  | 61142 | Jordânia | JOD
|  | Inversor | kW |  |  | 0 |  |  | 0 |  |  |  |  | 0 | 5 |  |  | 61743 | Kiribati | AUD
|  | Estrutura de suporte do coletor | m² |  |  | 0 |  |  | 0 |  |  |  |  | 0 | 5 |  |  | 61744 | Kuwait | KWD
|  | Instalação | projeto |  |  | 0 |  |  | 0 |  |  |  |  | 0 | 5 |  |  | 61745 | Laos | LAK
|  | Definido pelo usuário | custo |  |  | 0 |  |  | 0 |  |  |  |  | 0 | 5 |  |  | 61142 | Lesotho | LSL
[6 empty] | 0 |  |  | 0 |  |  |  |  | 0 | 5 |  |  | 61142 | Letônia | LVL
|  | Inversor | kW |  |  | 0 |  |  | 0 |  |  |  |  | 0 | 6 |  |  | 61737 | Líbano | LBP
|  | Bateria | kWh |  |  | 0 |  |  | 0 |  |  |  |  | 0 | 6 |  |  | 61738 | Libéria | LRD
|  | Invólucro | projeto |  |  | 0 |  |  | 0 |  |  |  |  | 0 | 6 |  |  | 61739 | Líbia | LYD
|  | Instalação | projeto |  |  | 0 |  |  | 0 |  |  |  |  | 0 | 6 |  |  | 61740 | Liechtenstein | CHF
|  | Definido pelo usuário | custo |  |  | 0 |  |  | 0 |  |  |  |  | 0 | 6 |  |  | 61142 | Lituânia | LTL
[6 empty] | 0 |  |  | 0 |  |  |  |  | 0 | 6 |  |  | 61142 | Luxemburgo | EUR
|  | Inversor | kW |  |  | 0 |  |  | 0 |  |  |  |  | 0 | 7 |  |  | 61737 | Macau | MOP
|  | Bomba & motor | projeto |  |  | 0 |  |  | 0 |  |  |  |  | 0 | 7 |  |  | 61785 | Macedônia | MKD
|  | Tubos & reservatório | projeto |  |  | 0 |  |  | 0 |  |  |  |  | 0 | 7 |  |  | 61786 | Madagascar | MGF
|  | Instalação | projeto |  |  | 0 |  |  | 0 |  |  |  |  | 0 | 7 |  |  | 61787 | Malásia | MYR
|  | Definido pelo usuário | custo |  |  | 0 |  |  | 0 |  |  |  |  | 0 | 7 |  |  | 61142 | Malaui | MWK
[6 empty] | 0 |  |  | 0 |  |  |  |  | 0 | 7 |  |  | 61142 | Maldivas | MVR
|  | Material do coletor solar | m² |  |  | 0 |  |  | 0 |  |  |  |  | 0 | 8 |  |  | 61748 | Mali | XOF
|  | Instalação do coletor solar | m² |  |  | 0 |  |  | 0 |  |  |  |  | 0 | 8 |  |  | 61753 | Malta | MTL
|  | Ganho pelo material do revestimento | m² |  |  | 0 |  |  | 0 |  |  |  |  | 0 | 8 |  |  | 61756 | Marrocos | MAD
|  | Ganho pela instalação do revestimento | m² |  |  | 0 |  |  | 0 |  |  |  |  | 0 | 8 |  |  | 61757 | Martinica | EUR
|  | Material do duto & ventilador | m³/h |  |  | 0 |  |  | 0 |  |  |  |  | 0 | 8 |  |  | 61758 | Maurício | MUR
|  | Instalação do duto & ventilador | m³/h |  |  | 0 |  |  | 0 |  |  |  |  | 0 | 8 |  |  | 61760 | Mauritânia | MRO
|  | Crédito pelo material do duto & ventilador | m³/h |  |  | 0 |  |  | 0 |  |  |  |  | 0 | 8 |  |  | 61761 | Mayotte | EUR
|  | Crédito pela instalação do duto & ventilador | m³/h |  |  | 0 |  |  | 0 |  |  |  |  | 0 | 8 |  |  | 61762 | México | MXN
|  | Definido pelo usuário | custo |  |  | 0 |  |  | 0 |  |  |  |  | 0 | 8 |  |  | 61142 | Micronésia | USD
[6 empty] | 0 |  |  | 0 |  |  |  |  | 0 | 8 |  |  | 61142 | Moçambique | MZM
|  | Material do coletor solar | m² |  |  | 0 |  |  | 0 |  |  |  |  | 0 | 9 |  |  | 61770 | Moldávia | MDL
|  | Estrutura de suporte do coletor | m² |  |  | 0 |  |  | 0 |  |  |  |  | 0 | 9 |  |  | 61771 | Mônaco | EUR
|  | Tubo | m |  |  | 0 |  |  | 0 |  |  |  |  | 0 | 9 |  |  | 61772 | Mongólia | MNT
|  | Tanque de Armazenamento | L |  |  | 0 |  |  | 0 |  |  |  |  | 0 | 9 |  |  | 61773 | Montenegro | EUR
|  | Trocador de calor | kW |  |  | 0 |  |  | 0 |  |  |  |  | 0 | 9 |  |  | 61774 | Montserrat | XCD
|  | Bomba de circulação | W |  |  | 0 |  |  | 0 |  |  |  |  | 0 | 9 |  |  | 61775 | Myanma | MMK
|  | Encanamento | projeto |  |  | 0 |  |  | 0 |  |  |  |  | 0 | 9 |  |  | 61776 | Namíbia | NAD
|  | Instalação | projeto |  |  | 0 |  |  | 0 |  |  |  |  | 0 | 9 |  |  | 61777 | Nauru | AUD
|  | Definido pelo usuário | custo |  |  | 0 |  |  | 0 |  |  |  |  | 0 | 9 |  |  | 61142 | Nepal | NPR
[6 empty] | 0 |  |  | 0 |  |  |  |  | 0 | 9 |  |  | 61142 | Nicarágua | NIO
|  | Bomba do poço | kW | 0 | 0 | 0 |  |  | 0 |  |  |  |  | 0 | 11 |  |  | 61709 | Níger | XOF
|  | Bomba de circulação | kW | 0 | 0 | 0 |  |  | 0 |  |  | 2 |  | 0 | 11 |  |  | 61709 | Nigéria | NGN
|  | Fluido circulante | m³ | 0 | 0 | 0 |  |  | 0 |  |  |  |  | 0 | 11 |  |  | 61709 | Niue | NZD
|  | Trocador de calor | kW | 0 | 0 | 0 |  |  | 0 |  |  |  |  | 0 | 11 |  |  | 61709 | Noruega | NOK
|  | Escavação & aterramento | m | 0 | 0 | 0 |  |  | 0 |  |  |  |  | 0 | 11 |  |  | 61709 | Nova Caledônia | XPF
|  | Furação & nivelamento | m | 0 | 0 | 0 |  |  | 0 |  |  |  |  | 0 | 11 |  |  | 61709 | Nova Zelândia | NZD
|  | Tubo do circuito | m | 0 | 0 | 0 |  |  | 0 |  |  |  |  | 0 | 11 |  |  | 61709 | Omã | OMR
|  | Válvulas & acessórios | kW | 0 | 0 | 0 |  |  | 0 |  |  |  |  | 0 | 11 |  |  | 61709 | Palau | USD
|  | Definido pelo usuário | custo |  |  | 0 |  |  | 0 |  |  |  |  | 0 | 11 |  |  | 61142 | Panamá | PAB
[6 empty] | 0 |  |  | 0 |  |  |  |  | 0 | 11 |  |  | 61142 | Papua-Nova Guné | PGK
|  | Adutora |  |  | 0 | 0 |  |  | 0 |  |  |  |  | 0 | 12 |  |  | 61727 | Paquistão | PKR
|  | Canal |  |  | 0 | 0 |  |  | 0 |  |  |  |  | 0 | 12 |  |  | 61727 | Paraguai | PYG
|  | Tunel |  |  | 0 | 0 |  |  | 0 |  |  |  |  | 0 | 12 |  |  | 61727 | Peru | PEN
|  | Outro |  |  | 0 | 0 |  |  | 0 |  |  |  |  | 0 | 12 |  |  | 61727 | Pitcairn | NZD
|  | Definido pelo usuário | custo |  |  | 0 |  |  | 0 |  |  |  |  | 0 | 12 |  |  | 61142 | Polinésia Francesa | XPF
[6 empty] | 0 |  |  | 0 |  |  |  |  | 0 | 12 |  |  | 61142 | Polônia | PLN
|  | Definido pelo usuário | custo |  |  | 0 |  |  | 0 |  |  |  |  | 0 | 10 |  |  | 61782 | Porto Rico | USD
[6 empty] | 0 |  |  | 0 |  |  |  |  | 0 | 10 |  |  | 61782 | Portugal | EUR
[6 empty] | 0 |  |  | 0 |  |  |  |  | 0 | 10 |  |  | 61782 | Quênia | KES
[6 empty] | 0 |  |  | 0 |  |  |  |  | 0 | 10 |  |  | 61782 | Quirguistão | KGS
|  | Construção do prédio e do pátio | m² |  |  | 0 |  |  | 0 |  |  |  |  | 0 |  |  |  | 61793 | Reino Unido | GBP
|  | Peças de reposição | % |  |  | 0 |  |  | 0 |  |  |  |  | 1 |  |  |  | 61794 | República Centro africana | XAF
|  | Transporte | projeto |  |  | 0 |  |  | 0 |  |  |  |  | 1 |  |  |  | 61795 | República Dominicana | DOP
|  | Treinamento & Comissionamento | d-p |  |  | 0 |  |  | 0 |  |  |  |  | 1 |  |  |  | 61796 | República Tcheca | CZK
|  | Definido pelo usuário | custo |  |  | 0 |  |  | 0 |  |  |  |  | 1 |  |  |  | 61142 | Reunião | EUR
|  | Contingências | % | 5% | 5792.5 | 289.625 |  |  | 0 | [8 empty] | 61805 | Romênia | ROL
|  | Juros durante a construçaõ |  |  | 6082.125 | 0 |  |  | 0 | [8 empty] | 61806 | Ruanda | RWF
|  | Subtotal |  | Entrar número de meses |  | 289.625 | 4.762% | 0% | 0 | [8 empty] | 61700 | Rússia | RUR
Total de custos de investimento | [5 empty] | 6082.125 | 100% | 0% | 0 | [8 empty] | 61000 | Sahara Ocidental | MAD
[18 empty] | 60000 | Saint-Pierre e Miquelon | EUR
Custo anual (créditos) |  |  | Unidade | Quantidade | Custo unitário | Quantidade |  | % | Quantidade |  | Notas/faixa | [6 empty] | 62000 | Samoa | WST
| O&M | [16 empty] | 62100 | Samoa Americana | USD
|  | Custo (economia) de O&M | projeto |  |  | 0 |  |  | 0 |  |  | 0 | [5 empty] | 62102 | San Marino | EUR
|  | Locação de recurso & arrendamento do terreno | projeto |  |  | 0 |  |  | 0 |  |  | 0 | [5 empty] | 62104 | Santa Helena | SHP
|  | Imposto territorial | projeto |  |  | 0 |  |  | 0 | [8 empty] | 62106 | Santa Lucia | XCD
|  | Seguro | projeto |  |  | 0 |  |  | 0 | [8 empty] | 62108 | São Tomé e Príncipe | STD
|  | Peças e mão de obra | projeto |  |  | 0 |  |  | 0 | [8 empty] | 62110 | São Vicente e Granadinas | XCD
|  | M & V dos GEE | projeto |  |  | 0 |  |  | 0 | [8 empty] | 62126 | Senegal | XOF
|  | Benefícios à sociedade | projeto |  |  | 0 |  |  | 0 | [8 empty] | 62128 | Serra Leoa | SLL
|  | Geral e administrativo | % |  | 0 | 0 |  |  | 0 | [8 empty] | 62130 | Sérvia | YUM
|  | Definido pelo usuário | custo | 1 | 300 | 300 |  |  | 0 | [8 empty] | 62132 | Seychelles | SCR
|  | Contingências | % |  | 300 | 0 |  |  | 0 | [8 empty] | 62134 | Síria | SYP
|  | Subtotal |  |  |  | 300 |  | 0% | 0 | [8 empty] | 62100 | Somália | SOS
| Custo combustível - caso proposto | [10 empty] | 1 | [5 empty] | 62200 | Sri Lanka | LKR
|  | Biomassa | t | 0 | 0 | 0 |  |  | 0 |  |  | 1 | [5 empty] | 62200 | St. Kitts e Névis | XCD
|  | Gás Natural | #N/A | #N/A | #N/A | 0 |  |  | 0 |  |  | 1 | [5 empty] | 62200 | Suazilândia | SZL
|  | Gás Natural | #N/A | #N/A | #N/A | 0 |  |  | 0 |  |  | 1 | [5 empty] | 62200 | Sudão | SDD
|  | Gás Natural | #N/A | #N/A | #N/A | 0 |  |  | 0 |  |  | 1 | [5 empty] | 62200 | Suécia | SEK
|  | Gás Natural | #N/A | #N/A | #N/A | 0 |  |  | 0 |  |  | 1 | [5 empty] | 62200 | Suíça | CHF
|  | Gás Natural | #N/A | #N/A | #N/A | 0 |  |  | 0 |  |  | 1 | [5 empty] | 62200 | Suriname | SRG
|  | Gás Natural | #N/A | #N/A | #N/A | 0 |  |  | 0 |  |  | 1 | [5 empty] | 62200 | Svalbard | NOK
|  | Gás Natural | #N/A | #N/A | #N/A | 0 |  |  | 0 |  |  | 1 | [5 empty] | 62200 | Tagiquistão | TJS
TRUE |  | Gás Natural | #N/A | #N/A | #N/A | 0 |  |  | 0 |  |  | 1 | [5 empty] | 62200 | Tailândia | THB
|  | Gás Natural | #N/A | #N/A | #N/A | 0 |  |  | 0 |  |  | 1 | [5 empty] | 62200 | Taiwan | TWD
|  | Subtotal |  |  |  | 0 |  | 0% | 0 |  |  | 1 | [5 empty] | 62200 | Tanzânia | TZS
[18 empty] | 60000 | Território Britânico do Oceano Índico | USD
Economia anual |  |  | Unidade | Quantidade | Custo unitário | Quantidade |  |  |  |  | Notas/faixa | 1 | [5 empty] | 63000 | Territórios Franceses do Sul | EUR
| Custo combustível - caso de referência | [10 empty] | 1 | [5 empty] | 63100 | Timor Leste | TPE
|  | Biomassa | t | 0 | #DIV/0! | 0 | [5 empty] | 1 | [5 empty] | 63100 | Togo | XOF
|  | Gás Natural | m³ | 0 | #DIV/0! | 0 | [5 empty] | 1 | [5 empty] | 63100 | Tokelau | NZD
|  | Gás Natural | m³ | 0 | #DIV/0! | 0 | [5 empty] | 1 | [5 empty] | 63100 | Tonga | TOP
|  | Gás Natural | m³ | 0 | #DIV/0! | 0 | [5 empty] | 1 | [5 empty] | 63100 | Trinidad e Tobago | TTD
|  | Gás Natural | m³ | 0 | #DIV/0! | 0 | [5 empty] | 1 | [5 empty] | 63100 | Tunísia | TND
|  | Gás Natural | m³ | 0 | #DIV/0! | 0 | [5 empty] | 1 | [5 empty] | 63100 | Turcomenistão | TMM
|  | Gás Natural | m³ | 0 | #DIV/0! | 0 | [5 empty] | 1 | [5 empty] | 63100 | Turquia | TRL
|  | Gás Natural | m³ | 0 | #DIV/0! | 0 | [5 empty] | 1 | [5 empty] | 63100 | Tuvalu | AUD
|  | Gás Natural | m³ | 0 | #DIV/0! | 0 | [5 empty] | 1 | [5 empty] | 63100 | Ucrânia | UAH
|  | Gás Natural | m³ | 0 | #DIV/0! | 0 | [5 empty] | 1 | [5 empty] | 63100 | Uganda | UGX
|  | Gás Natural | m³ | 0 | #DIV/0! | 0 | [5 empty] | 1 | [5 empty] | 63100 | Uruguai | UYU
|  | Gás Natural | m³ | 0 | #DIV/0! | 0 | [5 empty] | 1 | [5 empty] | 63100 | Uzbequistão | UZS
|  | Gás Natural | m³ | 0 | #DIV/0! | 0 | [5 empty] | 1 | [5 empty] | 63100 | Vanuatu | VUV
|  | Gás Natural | m³ | 0 | #DIV/0! | 0 | [5 empty] | 1 | [5 empty] | 63100 | Vaticano | EUR
|  | Gás Natural | m³ | 0 | #DIV/0! | 0 | [5 empty] | 1 | [5 empty] | 63100 | Venezuela | VEB
|  | Gás Natural | m³ | 0 | #DIV/0! | 0 | [5 empty] | 1 | [5 empty] | 63100 | Vietnã | VND
|  | Gás Natural | m³ | 0 | #DIV/0! | 0 | [5 empty] | 1 | [5 empty] | 63100 | Wallis e Futuna | XPF
|  | Gás Natural | m³ | 0 | #DIV/0! | 0 | [5 empty] | 1 | [5 empty] | 63100 | Zambia | ZMK
|  | Gás Natural | m³ | 0 | #DIV/0! | 0 | [5 empty] | 1 | [5 empty] | 63100 | Zimbábwe | ZWD
|  | Gás Natural | m³ | 0 | #DIV/0! | 0 | [5 empty] | 1 | [5 empty] | 63100
|  | Gás Natural | m³ | 0 | #DIV/0! | 0 | [5 empty] | 1 | [5 empty] | 63100
|  | Gás Natural | m³ | 0 | #DIV/0! | 0 | [5 empty] | 1 | [5 empty] | 63100
|  | Subtotal |  |  |  | 0 | [5 empty] | 1 | [5 empty] | 63100
[12 empty] | 1 | [5 empty] | 60000
Custos periódicos(créditos) |  |  | Unidade | Ano | Custo unitário | Quantidade |  | % | Quantidade |  | Notas/faixa | [6 empty] | 64000
|  | Definido pelo usuário | custo | 10 | 1520.5312 | 1520.5312 |  |  | 0 | [8 empty] | 64000
[6 empty] | 0 |  |  | 0 | [8 empty] | 64000
|  | Valor residual do projeto | custo |  |  | 0 | [11 empty] | 64002
60000
|  |  | Ir para a planilha de Análise de Emissões | [14 empty] | 60000
60000
|  | custo | [7 empty] | m³/h | 1
|  | crédito | kW | 1 | Sistema de captação do GFL | 1 | Aquecedor de ar solar |  |  | pcm
|  | km | milhão Btu/h | 293.0711 | Sistema de abastecimento de combustível | 2 | Aquecedor solar de água |  |  | L
|  | milhas | TR | 0.28435 | Instalação de turbina eólica | 3 | Bombeamento de água |  |  | gal
|  | m |  |  | Trabalho civil de uma hidro | 4 | Definido pelo usuário |  |  | kW
|  | pe |  |  | Fotovoltaica | 5 | Fora da Rede |  |  | Btu/h
|  | m³/h | Nenhum |  | Fora da Rede | 6 | Fotovoltaica |  |  | W
|  | pe³/h | Definido pelo usuário |  | Bombeamento de água | 7 | Instalação de turbina eólica |  |  | hp
|  | kg |  |  | Aquecedor de ar solar | 8 | Método de custeio de hidro por fórmula |  |  | m³
|  | lb |  |  | Aquecedor solar de água | 9 | Sistema de abastecimento de combustível |  |  | jarda³
|  | km |  |  | Definido pelo usuário | 10 | Sistema de captação do GFL |  |  | m²
|  | mi | Currency symbols |  | Trocador de calor com o solo | 11 | Trabalho civil de uma hidro |  |  | pe²
|  | ha | € | $ | Método de custeio de hidro por fórmula | 12 | Trocador de calor com o solo
|  | acre | € | $ | Definido pelo usuário

## Análise de Emissões
Análise da Redução das Emissões RETScreen - Projeto produção de Eletricidade | [10 empty] | 3372.8104 | 3372.8104 | TRUE | GHG | TRUE | Simplified | [7 empty] | 90000 | radiobuttons | row | col | lrow | lcol | value | group | checbox | row | columns | link row | link column | srow | scolumn
[13 empty] | TRUE | CDM | FALSE | Standard |  | 25 | tons CO2 = | 1 ton CH4 |  |  |  | 90000 |  | 5 | 1 | 1 | 18 | TRUE | GHG Analysis |  | 45 | 2 | 45 | 16 | 45 | 5
|  | Análise de Emissões | [10 empty] | FALSE | Baseline | FALSE | Custom |  | 298 | tons CO2 = | 1 ton N2O |  |  |  | 91002 |  | 6 | 1 | 2 | 18 | TRUE | GHG Analysis
[16 empty] | EM off-grid | 0 |  | Project capacity | 0.003795 | MW |  |  | 91002 |  | 7 | 1 | 3 | 18 | TRUE | GHG Analysis
¤ |  | Método 1 |  |  |  |  | Potencial de Aquecimento global dos GEE |  |  |  | 139 | 3 | 25 | GHG_POT_mem | 2 | Project type | 1 | EM_gridtype | Energy savings | 0 | GWh |  |  | 91002
¡ |  | Método 2 |  |  |  |  | 25 | tons CO2 = | 1 ton CH4 | (IPCC 2007) | 23 |  | 298 |  | 20.4052 | if greater than 0 electricity used | [7 empty] | 91002
¡ |  | Método 3 |  |  |  |  | 298 | tons CO2 = | 1 ton N2O | (IPCC 2007) |  |  | 25 | 25 tons CO2 = | 0 | [8 empty] | 91002
[13 empty] | 298 | 298 tons CO2 = | [9 empty] | 91002
90000
Sistema elétrico de referência ( Baseline) | [10 empty] | 100 | [12 empty] | 92000
92000
|  |  | Mix do combustível | Fator de emissão de CO2 | Fator de emissão de CH4 | Fator de emissão de N2O | Eficiência na geração de eletricidade |  | Perdas T&D | Fator de emissão de GEE | [13 empty] | 92000
|  | Tipo de Combustível | % | kg/GJ | kg/GJ | kg/GJ | % |  | % | tCO2/MWh | [13 empty] | 92000
|  | Gás Natural | 100% |  |  |  | 0% |  |  | 0 | [5 empty] | 1 | 0 | [6 empty] | 92000
| Gás Natural |  |  | 49.36 | 0.0036254 | 0.00090635 | 40.79% |  |  | 0 | 16 | 16 |  |  |  | 0.40786 | 0 | [6 empty] | 92000
[10 empty] | 0 | 0 |  |  |  |  | 1 | 0 |  |  | GHG reductions | 0 | tCO2 |  | 92000
[10 empty] | 0 | 1 |  |  |  |  | 1 | 0 |  |  | Simplified project if =2 | 2 |  |  | 92000
[10 empty] | 0 | 1 |  |  |  |  | 1 | 0 |  |  | CDM project Yes =1 | 1 |  |  | 92000
[10 empty] | 0 | 1 |  |  |  |  | 1 | 0 | [6 empty] | 92000
[10 empty] | 0 | 1 |  |  |  |  | 1 | 0 | [6 empty] | 92000
[10 empty] | 0 | 1 |  |  |  |  | 1 | 0 | [6 empty] | 92000
[10 empty] | 0 | 1 |  |  |  |  | 1 | 0 | [6 empty] | 92000
[10 empty] | 0 | 1 |  |  |  |  | 1 | 0 | [6 empty] | 92000
[10 empty] | 0 | 1 |  |  |  |  | 1 | 0 |  | Unit switch |  |  |  |  | 92000
|  | Mix de Eletricidade | 0% | 0 | 0 | 0 |  |  | 0% | 0 | [5 empty] | 0 | 0 | 0 | [5 empty] | 92000
|  | Gás Natural | 100% | 54.46 | 0.004 | 0.001 | 0% |  |  | 0 |  |  | 54.46 | 0.004 | 0.001 | 1 | 0 | [6 empty] | 92000
| Gás Natural |  |  | 54.46 | 0.004 | 0.001 | 40.79% |  |  | 0 |  |  | 54.46 | 0.004 | 0.001 | 0.40786 | 0 | [6 empty] | 92000
[10 empty] | 0 | 0 |  | 0 | 0 | 0 | 1 | 0 | [6 empty] | 92000
[10 empty] | 0 | 1 |  | 0 | 0 | 0 | 1 | 0 | [6 empty] | 92000
[10 empty] | 0 | 1 |  | 0 | 0 | 0 | 1 | 0 | [6 empty] | 92000
[10 empty] | 0 | 1 |  | 0 | 0 | 0 | 1 | 0 |  | GJ |  |  |  |  | 92000
[10 empty] | 0 | 1 |  | 0 | 0 | 0 | 1 | 0 | [6 empty] | 92000
[10 empty] | 0 | 1 |  | 0 | 0 | 0 | 1 | 0 | [6 empty] | 92000
[10 empty] | 0 | 1 |  | 0 | 0 | 0 | 1 | 0 | [6 empty] | 92000
[10 empty] | 0 | 1 |  | 0 | 0 | 0 | 1 | 0 | [6 empty] | 92000
[10 empty] | 0 | 1 |  | 0 | 0 | 0 | 1 | 0 | [6 empty] | 92000
|  | Mix de Eletricidade | 0% | 0 | 0 | 0 |  |  | 0% | 0 | [13 empty] | 92000
92000
92000
| País - região |  |  | Tipo de Combustível | Fator de Emissão de GEE (excl. T&D) | Perdas T&D | Fator de emissão de GEE | [16 empty] | 92000
[5 empty] | tCO2/MWh | % | tCO2/MWh | [16 empty] | 92000
|  | Gás Natural |  |  |  |  | 0 | [16 empty] | 92000
|  | Portugal |  | Todos os tipos | 0.4194 | 7% | 0.45097 |  |  |  | 1 |  | Portugal | 1 | [9 empty] | 92000
[23 empty] | 92000 | 92000
| ¨ | Mudanças na linha de base durante projeto | [5 empty] | Troca no fator de emissão de GEE | % | -10% | 111 |  | FALSE | [9 empty] | 92030 | 92032
|  |  | Ano da mudança |  |  |  |  | Fator de emissão de GEE por ano e além | tCO2/MWh | 0.45097 |  |  |  | 0.45097 | [8 empty] | 92034 | 92036
|  |  | Motivo p/ mudança da referência | Nova planta hidroelétrica em construção | [19 empty] | 92038
92000
90000
Sumário dos GEE do caso de referência (Baseline) | [23 empty] | 93000
93000
|  |  | Mix do combustível | Fator de emissão de CO2 | Fator de emissão de CH4 | Fator de emissão de N2O |  | Consumo de combustível | Fator de emissão de GEE | Emissão de GEE | [13 empty] | 93000
|  | Tipo de Combustível | % | kg/GJ | kg/GJ | kg/GJ |  | MWh | tCO2/MWh | tCO2 |  |  |  | GJ |  | e além | [7 empty] | 93000
|  | Biomassa | 0% | 0 | 0.032 | 0.004 |  | 0 | 0 | 0 | 10 |  |  | 0 | 0 | 0 | [7 empty] | 93000
|  | Carvão | 0% | 95.84 | 0.015 | 0.003 |  | 0 | 0 | 0 | 22 |  |  | 0 | 0 | 0 | [7 empty] | 93000
|  | Diesel (oleo#2) | 0% | 73.34 | 0.002 | 0.002 |  | 0 | 0 | 0 | 11 |  |  | 0 | 0 | 0 | [7 empty] | 93000
|  | Gasolina | 0% | 75.69 | 0.03 | 0.002 |  | 0 | 0 | 0 | 12 |  |  | 0 | 0 | 0 | [7 empty] | 93000
|  | Querosene | 0% | 73.85 | 0.007 | 0.002 |  | 0 | 0 | 0 | 13 |  |  | 0 | 0 | 0 | [7 empty] | 93000
|  | Gás Natural | 0% | 54.46 | 0.004 | 0.001 |  | 0 | 0 | 0 | 14 |  |  | 0 | 0 | 0 | [7 empty] | 93000
|  | Óleo (#6) | 0% | 77.83 | 0.003 | 0.002 |  | 0 | 0 | 0 | 111 |  |  | 0 | 0 | 0 | [7 empty] | 93000
|  | Propano | 0% | 67.92 | 0.001 | 0.001 |  | 0 | 0 | 0 | 15 |  |  | 0 | 0 | 0 | [7 empty] | 93000
|  | Combustível definido pelo usuário | 0% | 0 | 0 | 0 |  | 0 | 0 | 0 | 16 |  |  | 0 | 0 | 0 | [7 empty] | 93000
|  | Eletricidade | 100% | 0 | 0 | 0 |  | 5.3903 | 0 | 0 | 0 |  |  | 19.4052 | 19.4052 | 0.45097 | [7 empty] | 93000
|  | Total | 100% | 0 | 0 | 0 |  | 5.3903 | 0 | 0 | 19.4052 |  |  | 19.4052 | 19.4052 | 0.45097 | [7 empty] | 93000
|  | Biomassa | 0% |  |  |  |  | 0 | 0 | 0 |  |  |  | 0 |  | 0 | [7 empty] | 93000
|  | Carvão | 0% |  |  |  |  | 0 | 0 | 0 |  |  |  | 0 |  | 0 | [7 empty] | 93000
|  | Diesel (oleo#2) | 0% |  |  |  |  | 0 | 0 | 0 |  |  |  | 0 |  | 0 | [7 empty] | 93000
|  | Gasolina | 0% |  |  |  |  | 0 | 0 | 0 |  |  |  | 0 |  | 0 | [7 empty] | 93000
|  | Querosene | 0% |  |  |  |  | 0 | 0 | 0 |  |  |  | 0 |  | 0 | [7 empty] | 93000
|  | Gás Natural | 0% |  |  |  |  | 0 | 0 | 0 |  |  |  | 0 |  | 0 | [7 empty] | 93000
|  | Óleo (#6) | 0% |  |  |  |  | 0 | 0 | 0 |  |  |  | 0 |  | 0 | [7 empty] | 93000
|  | Propano | 0% |  |  |  |  | 0 | 0 | 0 |  |  |  | 0 |  | 0 | [7 empty] | 93000
|  | Combustível definido pelo usuário | 0% |  |  |  |  | 0 | 0 | 0 |  |  |  | 0 |  | 0 | [7 empty] | 93000
|  | Eletricidade | 100% | 0 | 0 | 0 |  | 5.3903 | 0 | 0 |  |  |  | 19.4052 |  | 0.45097 | [7 empty] | 93000
|  | Total | 100% | 0 | 0 | 0 |  | 5.3903 | 0 | 0 |  |  |  | 19.4052 |  | 0.45097 | [7 empty] | 93000
|  | Biomassa | 0% |  |  |  |  | 0 | 0 | 0 |  |  |  | 0 |  | 0 | [7 empty] | 93000
|  | Carvão | 0% |  |  |  |  | 0 | 0 | 0 |  |  |  | 0 |  | 0 | [7 empty] | 93000
|  | Diesel (oleo#2) | 0% |  |  |  |  | 0 | 0 | 0 |  |  |  | 0 |  | 0 | [7 empty] | 93000
|  | Gasolina | 0% |  |  |  |  | 0 | 0 | 0 |  |  |  | 0 |  | 0 | [7 empty] | 93000
|  | Querosene | 0% |  |  |  |  | 0 | 0 | 0 |  |  |  | 0 |  | 0 | [7 empty] | 93000
|  | Gás Natural | 0% |  |  |  |  | 0 | 0 | 0 |  |  |  | 0 |  | 0 | [7 empty] | 93000
|  | Óleo (#6) | 0% |  |  |  |  | 0 | 0 | 0 |  |  |  | 0 |  | 0 | [7 empty] | 93000
|  | Propano | 0% |  |  |  |  | 0 | 0 | 0 |  |  |  | 0 |  | 0 | [7 empty] | 93000
|  | Combustível definido pelo usuário | 0% |  |  |  |  | 0 | 0 | 0 |  |  |  | 0 |  | 0 | [7 empty] | 93000
|  | Eletricidade | 100% |  |  |  |  | 5.3903 | 0.45097 | 2.4309 |  |  |  | 19.4052 |  | 0.45097 | [7 empty] | 93000
|  | Total | 100% |  |  |  |  | 5.3903 | 0.45097 | 2.4309 |  |  |  | 19.4052 |  | 0.45097 | [7 empty] | 93000
93000
|  |  |  | Fator de emissão de CO2 | Fator de emissão de CH4 | Fator de emissão de N2O |  | Potencial de biogás | Fator de emissão de GEE | [14 empty] | 93000
|  |  |  | kg/GJ | kg/GJ | kg/GJ |  | GJ | tCO2/MWh |  |  |  |  | GJ | [9 empty] | 93000
|  | Biogás queimado |  | 0 | 0 | 0 |  | 0 | 0 | 0 | 0 | 0 |  | 0 | [9 empty] | 93000
|  | Emissões de biogás |  | 0 | 17.9881 | 0 |  | 0 | 1.6189 | 0 |  |  |  | 0 | [9 empty] | 93000
|  | Biogás queimado | [5 empty] | 0 | 0 | 0 |  |  |  | 0 | [9 empty] | 93000
|  | Emissões de biogás | [5 empty] | 0 | 0 | 0 |  |  |  | 0 | [9 empty] | 93000
|  | Biogás queimado | [5 empty] | 0 | 0 | 0 |  |  |  | 0 | [9 empty] | 93000
|  | Emissões de biogás | [5 empty] | 0 | 1.6189 | 0 |  |  |  | 0 | [9 empty] | 93000
[9 empty] | Total | 2.4309 | [13 empty] | 93000
[11 empty] | 0 | [12 empty] | 93000
[8 empty] | Perda anual do refrigerante | Potencial de aquecimento global |  | 0 | [12 empty] | 93000
[7 empty] | Refrigerante | kg | tCO2/t |  | 0 | [12 empty] | 93000
[7 empty] | 0 | 0 | #N/A | 0 | 0 | [12 empty] | 93000
[7 empty] | 0 | 0 | #N/A | 0 | 0 | [12 empty] | 93000
[7 empty] | 0 | 0 | #N/A | 0 | 0 | [12 empty] | 93000
[7 empty] | 0 | 0 | #N/A | 0 | 0 | [12 empty] | 93000
[7 empty] | 0 | 0 | #N/A | 0 | 0 | [12 empty] | 93000
[7 empty] | 0 | 0 |  | 0 | 0 | [12 empty] | 93000
[7 empty] | 0 | 0 |  | 0 | 0 | [12 empty] | 93000
[7 empty] | 0 | 0 |  | 0 | 0 | [12 empty] | 93000
[7 empty] | 0 | 0 |  | 0 | 0 | [12 empty] | 93000
[7 empty] | 0 | 0 |  | 0 | 0 | [12 empty] | 93000
[9 empty] | Total | 2.4309 | 0 | [12 empty] | 93000
93000
90000
Sumário GEE do caso proposto (Projeto produção de Eletricidade) | [23 empty] | 94000
[11 empty] | 7 |  |  | 0.0001 | SMIN | [8 empty] | 94000
|  |  | Mix do combustível | Fator de emissão de CO2 | Fator de emissão de CH4 | Fator de emissão de N2O |  | Consumo de combustível | Fator de emissão de GEE | Emissão de GEE | [13 empty] | 94000
|  | Tipo de Combustível | % | kg/GJ | kg/GJ | kg/GJ |  | MWh | tCO2/MWh | tCO2 |  |  |  | GJ | [9 empty] | 94000
|  | Biomassa | 0% | 0 | 0.032 | 0.004 |  | 0 | 0 | 0 | 123 |  |  | 0 |  | 0 | [7 empty] | 94000
|  | Gás Natural | 0% | 54.46 | 0.004 | 0.001 |  | 0 | 0 | 0 | 345 |  |  | 0 |  | 0 | [7 empty] | 94000
|  | Gás Natural | 0% | 54.46 | 0.004 | 0.001 |  | 0 | 0 | 0 | 119 |  |  | 0 |  | 0 | [7 empty] | 94000
|  | Gás Natural | 0% | 54.46 | 0.004 | 0.001 |  | 0 | 0 | 0 | 314 |  |  | 0 |  | 0 | [7 empty] | 94000
|  | Gás Natural | 0% | 54.46 | 0.004 | 0.001 |  | 0 | 0 | 0 | 541 |  |  | 0 |  | 0 | [7 empty] | 94000
|  | Gás Natural | 0% | 54.46 | 0.004 | 0.001 |  | 0 | 0 | 0 | 351 |  |  | 0 |  | 0 | [7 empty] | 94000
|  | Gás Natural | 0% | 54.46 | 0.004 | 0.001 |  | 0 | 0 | 0 | 661 |  |  | 0 |  | 0 | [7 empty] | 94000
|  | Gás Natural | 0% | 54.46 | 0.004 | 0.001 |  | 0 | 0 | 0 | 1 |  |  | 0 |  | 0 | [7 empty] | 94000
|  | Gás Natural | 0% | 54.46 | 0.004 | 0.001 |  | 0 | 0 | 0 | 1 |  |  | 0 |  | 0 | [7 empty] | 94000
|  | Gás Natural | 0% | 54.46 | 0.004 | 0.001 |  | 0 | 0 | 0 | 1 |  |  | 0 |  | 0 | [7 empty] | 94000
|  | Solar | 100% | 0 | 0 | 0 |  | 5.3903 | 0 | 0 | 0 |  | Fotovoltaica | 19.4052 |  | 0 | [7 empty] | 94000
|  | #N/A | 0% | 0 | 0 | 0 |  | 0 | 0 | 0 | 1 |  | Z9Z | 0 |  | 0 | [7 empty] | 94000
[11 empty] | 13 |  |  | 0 |  | 0.45097 | [7 empty] | 94000
|  | Total | 100% | 0 | 0 | 0 |  | 5.3903 | 0 | 0 | 19.4052 |  |  | 19.4052 |  | 0 | [7 empty] | 94000
|  | Biomassa | 0% |  |  |  |  | 0 | 0 | 0 |  |  |  | 0 |  | 0 | [7 empty] | 94000
|  | Gás Natural | 0% |  |  |  |  | 0 | 0 | 0 |  |  |  | 0 |  | 0 | [7 empty] | 94000
|  | Gás Natural | 0% |  |  |  |  | 0 | 0 | 0 |  |  |  | 0 |  | 0 | [7 empty] | 94000
|  | Gás Natural | 0% |  |  |  |  | 0 | 0 | 0 |  |  |  | 0 |  | 0 | [7 empty] | 94000
|  | Gás Natural | 0% |  |  |  |  | 0 | 0 | 0 |  |  |  | 0 |  | 0 | [7 empty] | 94000
|  | Gás Natural | 0% |  |  |  |  | 0 | 0 | 0 |  |  |  | 0 |  | 0 | [7 empty] | 94000
|  | Gás Natural | 0% |  |  |  |  | 0 | 0 | 0 |  |  |  | 0 |  | 0 | [7 empty] | 94000
|  | Gás Natural | 0% |  |  |  |  | 0 | 0 | 0 |  |  |  | 0 |  | 0 | [7 empty] | 94000
|  | Gás Natural | 0% |  |  |  |  | 0 | 0 | 0 |  |  |  | 0 |  | 0 | [7 empty] | 94000
|  | Gás Natural | 0% |  |  |  |  | 0 | 0 | 0 |  |  |  | 0 |  | 0 | [7 empty] | 94000
|  | Solar | 100% |  |  |  |  | 5.3903 | 0 | 0 |  |  |  | 19.4052 |  | 0 | [7 empty] | 94000
|  | #N/A | 0% |  |  |  |  | 0 | 0 | 0 |  |  |  | 0 |  | 0
|  | Eletricidade | 0% | 0 | 0 | 0 |  | 0 | 0 | 0 | 13 |  |  | 0 |  | 0.45097 | [7 empty] | 94000
[14 empty] | 0 |  | 0.45097 | [7 empty] | 94000
|  | Total | 100% | 0 | 0 | 0 |  | 5.3903 | 0 | 0 |  |  |  | 19.4052 |  | 0 | [7 empty] | 94000
|  | Biomassa | 0% |  |  |  |  | 0 | 0 | 0 |  |  |  | 0 |  | 0 | [7 empty] | 94000
|  | Gás Natural | 0% |  |  |  |  | 0 | 0 | 0 |  |  |  | 0 |  | 0 | [7 empty] | 94000
|  | Gás Natural | 0% |  |  |  |  | 0 | 0 | 0 |  |  |  | 0 |  | 0 | [7 empty] | 94000
|  | Gás Natural | 0% |  |  |  |  | 0 | 0 | 0 |  |  |  | 0 |  | 0 | [7 empty] | 94000
|  | Gás Natural | 0% |  |  |  |  | 0 | 0 | 0 |  |  |  | 0 |  | 0 | [7 empty] | 94000
|  | Gás Natural | 0% |  |  |  |  | 0 | 0 | 0 |  |  |  | 0 |  | 0 | [7 empty] | 94000
|  | Gás Natural | 0% |  |  |  |  | 0 | 0 | 0 |  |  |  | 0 |  | 0 | [7 empty] | 94000
|  | Gás Natural | 0% |  |  |  |  | 0 | 0 | 0 |  |  |  | 0 |  | 0 | [7 empty] | 94000
|  | Gás Natural | 0% |  |  |  |  | 0 | 0 | 0 |  |  |  | 0 |  | 0 | [7 empty] | 94000
|  | Gás Natural | 0% |  |  |  |  | 0 | 0 | 0 |  |  |  | 0 |  | 0 | [7 empty] | 94000
|  | Solar | 100% |  |  |  |  | 5.3903 | 0 | 0 |  |  |  | 19.4052 |  | 0 | [7 empty] | 94000
|  | #N/A | 0% |  |  |  |  | 0 | 0 | 0 |  |  |  | 0 |  | 0
|  | Eletricidade | 0% |  |  |  |  | 0 | 0.45097 | 0 | 13 |  |  | 0 |  | 0.45097 | [7 empty] | 94000
[14 empty] | 0 |  | 0.45097 | [7 empty] | 94000
|  | Total | 100% |  |  |  |  | 5.3903 | 0 | 0 |  |  |  | 19.4052 |  | 0 | [7 empty] | 94000
94000
|  |  |  | Fator de emissão de CO2 | Fator de emissão de CH4 | Fator de emissão de N2O |  | Potencial de biogás | Fator de emissão de GEE | [14 empty] | 94000
|  |  |  | kg/GJ | kg/GJ | kg/GJ |  | GJ | tCO2/MWh |  |  |  |  | (GJ) | [9 empty] | 94000
|  | Biogás queimado |  | 0 | 0 | 0 |  | 0 | 0 | 0 | 29 |  |  | 0 | [9 empty] | 94000
|  | Biogás queimado | [5 empty] | 0 | 0 | 0 |  |  |  | 0 | [9 empty] | 94000
|  | Biogás queimado | [5 empty] | 0 | 0 | 0 |  |  |  | 0 | [9 empty] | 94000
[5 empty] | Perdas T&D |  |  |  | Total | 0 | [13 empty] | 94000
|  | Eletricidade exportada p/ rede | MWh | 5.3903 |  |  |  | 0 | 0.45097 | 0 | 0 | 0 |  | 0 | [9 empty] | 94000
[9 empty] | Total | 0 | [13 empty] | 94000
94000
[8 empty] | Perda anual do refrigerante | Potencial de aquecimento global |  | 0 | [12 empty] | 94000
[7 empty] | Refrigerante | kg | kgCO2/kg |  | 0 | [12 empty] | 94000
[7 empty] | 0 | 0 | #N/A | 0 | 0 | [12 empty] | 94000
[7 empty] | 0 | 0 | #N/A | 0 | 0 | [12 empty] | 94000
[7 empty] | 0 | 0 | #N/A | 0 | 0 | [12 empty] | 94000
[7 empty] | 0 | 0 | #N/A | 0 | 0 | [12 empty] | 94000
[7 empty] | 0 | 0 | #N/A | 0 | 0 | [12 empty] | 94000
[7 empty] | 0 | 0 |  | 0 | 0 | [12 empty] | 94000
[7 empty] | 0 | 0 |  | 0 | 0 | [12 empty] | 94000
[7 empty] | 0 | 0 |  | 0 | 0 | [12 empty] | 94000
[7 empty] | 0 | 0 |  | 0 | 0 | [12 empty] | 94000
[7 empty] | 0 | 0 |  | 0 | 0 | [12 empty] | 94000
[9 empty] | Total | 0 | 0 | [12 empty] | 94000
[11 empty] | 0 | [12 empty] | 90000
Sumário da redução de emissões dos GEE | [23 empty] | 96000
96000
|  |  | Anos de ocorrência | Emissões GEE Caso de referência | Emissões de GEE Caso Proposto |  |  | Redução anual bruta de emissões de GEE | Custo de transação dos créditos de GEE | Redução anual líquida de emissões de GEE | [13 empty] | 96000
| Projeto produção de Eletricidade |  | ano | tCO2 | tCO2 |  |  | tCO2 | % | tCO2 |  |  | 2% | [10 empty] | 96000
|  |  | 1 à -1 | 2.4309 | 0 |  |  | 2.4309 | 2% | 2.3822 | 200 |  | 0.45097 | 0 | 1.6189 | 0 | 0 | 2.3822 | [5 empty] | 96000
|  |  | e além | 2.4309 | 0 |  |  | 2.4309 |  | 2.4309 |  |  | 0.45097 | 0 |  |  |  | 2.4309 | [5 empty] | 96000
96000
96000
|  | Redução anual líquida de emissões de GEE |  | 2,4 | tCO2 | é equivalente a | 1 031 | Litros gasolina não consumidos | [15 empty] | 96000
96000
90000
|  |  |  | Completar folha de Análise Financeira | [19 empty] | 90000
90000
[11 empty] | EndOfVisibleWorksheet | [12 empty] | 90000
90000
[11 empty] | Todos os tipos |  |  | 0.95
Gás Natural
[6 empty] | LFG check | 0 |  |  |  | Carvão | [6 empty] | Messages
[6 empty] | Note: Electricity includes power delivered to grid in the Proposed Case System |  |  |  |  | Óleo (#6) | [6 empty] | A soma de combustiveis de totalizar 100% |  |  | tCO2/MWh | kgCO2/kg
[11 empty] | Outro | [6 empty] | Fator de emissão de GEE por ano |  |  | kgCO2/kWh | tCO2/t
|  |  | Selected method |  |  |  | Based on HHV (gross heating value) | [5 empty] | Based on LHV (net heating value) |  |  |  |  | e além
|  |  | CO2 | CH4 | N2O | Efficiency | CO2 | CH4 | N2O | Efficiency | GJ | GJ save | CO2 | CH4 | N2O | Efficiency |  | 1 à
|  | Biomassa | 0 | 0.032 | 0.004 | 0.25 | 0 | 0.02987 | 0.0037338 | 0.23336 | 0 | 0 | 0 | 0.032 | 0.004 | 0.25 |  | Sistema caso proposto ( |  |  | GJ
|  | Carvão | 95.84 | 0.015 | 0.003 | 0.35 | 92.66 | 0.014502 | 0.0029004 | 0.33838 | 0 | 0 | 95.84 | 0.015 | 0.003 | 0.35 |  | projeto) |  |  | MWh
|  | Diesel (oleo#2) | 73.34 | 0.002 | 0.002 | 0.3 | 69.34 | 0.001891 | 0.001891 | 0.28365 | 0 | 0 | 73.34 | 0.002 | 0.002 | 0.3 |  | projeto
|  | Gasolina | 75.69 | 0.03 | 0.002 | 0.25 | 71.81 | 0.028464 | 0.0018976 | 0.2372 | 0 | 0 | 75.69 | 0.03 | 0.002 | 0.25
|  | Geotérmica | 0 | 0 | 0 | 0.3 | 0 | 0 | 0 | 0.3 | 0 | 0 | 0 | 0 | 0 | 0.3
|  | Hidro | 0 | 0 | 0 | 1 | 0 | 0 | 0 | 1 | 0 | 0 | 0 | 0 | 0 | 1 | 1 | Produção de calor | Projeto do Sistema de Aquecimento
|  | Querosene | 73.85 | 0.007 | 0.002 | 0.25 | 69.86 | 0.0066224 | 0.0018921 | 0.23651 | 0 | 0 | 73.85 | 0.007 | 0.002 | 0.25 | 2 | Produção de eletricidade | Projeto produção de Eletricidade
|  | Gás Natural | 54.46 | 0.004 | 0.001 | 0.45 | 49.36 | 0.0036254 | 0.00090635 | 0.40786 | 0 | 0 | 54.46 | 0.004 | 0.001 | 0.45 | 3 | Produção de frio | Projeto de Refrigeração
|  | Nuclear | 0 | 0 | 0 | 0.3 | 0 | 0 | 0 | 0.3 | 0 | 0 | 0 | 0 | 0 | 0.3 | 4 | Produção de calor e eletricidade | Projeto de produção de calor e eletricidade
|  | Oceano | 0 | 0 | 0 | 1 | 0 | 0 | 0 | 1 | 0 | 0 | 0 | 0 | 0 | 1 | 5 | Produção de frio e eletricidade | Projeto de produção de frio e eletricidade
|  | Óleo (#6) | 77.83 | 0.003 | 0.002 | 0.3 | 74.12 | 0.0028571 | 0.0019048 | 0.28571 | 0 | 0 | 77.83 | 0.003 | 0.002 | 0.3 | 6 | Produção de calor e frio | Projeto de produção de calor e frio
|  | Propano | 67.92 | 0.001 | 0.001 | 0.45 | 57.47 | 0.00092307 | 0.00092307 | 0.41538 | 0 | 0 | 67.92 | 0.001 | 0.001 | 0.45 | 7 | Produção de frio, calor e eletricidade | Projeto de produção de frio,calor e eletricidade
|  | Solar | 0 | 0 | 0 | 1 | 0 | 0 | 0 | 1 | 0 | 0 | 0 | 0 | 0 | 1 | 8 | Ações de Eficiência energética | Projeto de ações de eficiência energética
|  | Combustível definido pelo usuário | 0 | 0 | 0 | 0.45 | 0 | 0 | 0 |  | 0 | 0 | 0 | 0 | 0 |  | 9 | Definido pelo usuário | Definido pelo usuário
|  | Eólica | 0 | 0 | 0 | 1 | 0 | 0 | 0 | 1 | 0 | 0 | 0 | 0 | 0 | 1
|  | Eletricidade | 0 | 0 | 0 | [5 empty] | 0 | 0 | [7 empty] | Data from Tools sheet
|  | Combustível definido pelo usuário - sólido | 0 | 0 | 0 |  | 0 | 0 | 0 |  | 0 | 0 | 0 | 0 | 0 |  |  | tCO2 | tCO2 | 1
|  | Combustível definido pelo usuário - gás | 0 | 0 | 0 |  | 0 | 0 | 0 |  | 0 | 0 | 0 | 0 | 0 |  |  | tCO2 | Carros e camionetes não utilizados | 0.18315
|  | Alfafa | 0 | 0.032 | 0.004 | [5 empty] | 0 | 0 | [5 empty] | tCO2 | Litros gasolina não consumidos | 429.6722
|  | Amêndua - casca | 0 | 0.032 | 0.004 | [5 empty] | 0 | 0 | [5 empty] | tCO2 | Barris de óleo bruto não consumidos | 2.3256
|  | Cinza (branca) | 0 | 0.032 | 0.004 | [5 empty] | 0 | 0 | [5 empty] | tCO2 | Pessoas reduzindo uso de energia em 20% | 1
|  | Bagaço | 0 | 0.032 | 0.004 | [5 empty] | 0 | 0 | [5 empty] | tCO2 | Acres de floresta absorvendo carbono | 0.22727
|  | Cevada - palha | 0 | 0.032 | 0.004 | [5 empty] | 0 | 0 | [5 empty] | tCO2 | Hectares de floresta absorvendo carbono | 0.091974
|  | Faia - casca | 0 | 0.032 | 0.004 | [5 empty] | 0 | 0 | [5 empty] | tCO2 | Toneladas lixo reciclado | 0.34483
|  | Biodiesel | 0 | 0.032 | 0.004 | [5 empty] | 0 | 0
|  | Biogás | 0 | 0.032 | 0.004 | [5 empty] | 0 | 0
|  | Bio - óleo | 0 | 0.032 | 0.004 | [5 empty] | 0 | 0
|  | Vidoeiro (branco) - casca | 0 | 0.032 | 0.004 | [5 empty] | 0 | 0
|  | Resíduo ind. de malte e cerveja | 0 | 0.032 | 0.004 | [5 empty] | 0 | 0
|  | Papelão | 0 | 0.032 | 0.004 | [5 empty] | 0 | 0
|  | Pinheiro de natal | 0 | 0.032 | 0.004 | [5 empty] | 0 | 0
|  | Fibra de coco | 0 | 0.032 | 0.004 | [5 empty] | 0 | 0
|  | Café - resíduo | 0 | 0.032 | 0.004 | [5 empty] | 0 | 0
|  | Composto | 0 | 0.032 | 0.004 | [5 empty] | 0 | 0
|  | Milho - sabugo | 0 | 0.032 | 0.004 | [5 empty] | 0 | 0
|  | Milho - palha | 0 | 0.032 | 0.004 | [5 empty] | 0 | 0
|  | Algodão - resíduo | 0 | 0.032 | 0.004 | [5 empty] | 0 | 0
|  | Ulmeiro - casca | 0 | 0.032 | 0.004 | [5 empty] | 0 | 0
|  | Etanol | 0 | 0.032 | 0.004 | [5 empty] | 0 | 0
|  | Eucalipto | 0 | 0.032 | 0.004 | [5 empty] | 0 | 0
|  | Pinho (bálsamo) - casca | 0 | 0.032 | 0.004 | [5 empty] | 0 | 0
|  | Linho | 0 | 0.032 | 0.004 | [5 empty] | 0 | 0
|  | Resíduo de alimentos | 0 | 0.032 | 0.004 | [5 empty] | 0 | 0
|  | Floresta - resíduo | 0 | 0.032 | 0.004 | [5 empty] | 0 | 0
|  | Avelã - casca | 0 | 0.032 | 0.004 | [5 empty] | 0 | 0
|  | Cânhamo | 0 | 0.032 | 0.004 | [5 empty] | 0 | 0
|  | Nogueira | 0 | 0.032 | 0.004 | [5 empty] | 0 | 0
|  | Hidrogênio | 0 | 0.032 | 0.004 | [5 empty] | 0 | 0
|  | Gás de Lixo (Biogás) | 0 | 0 | 0 |  | 0 | 0 | 0 |  | 0 | 0 | 0 | 0 | 0
|  | Lariço | 0 | 0.032 | 0.004 | [5 empty] | 0 | 0
|  | Couro | 0 | 0.032 | 0.004 | [5 empty] | 0 | 0
|  | Macadâmia | 0 | 0.032 | 0.004 | [5 empty] | 0 | 0
|  | Esterco | 0 | 0.032 | 0.004 | [5 empty] | 0 | 0
|  | Acer (açucar) - casca | 0 | 0.032 | 0.004 | [5 empty] | 0 | 0
|  | Metanol | 0 | 0.032 | 0.004 | [5 empty] | 0 | 0
|  | Carvalho | 0 | 0.032 | 0.004 | [5 empty] | 0 | 0
|  | Palha da aveia | 0 | 0.032 | 0.004 | [5 empty] | 0 | 0
|  | Azeitona - caroço | 0 | 0.032 | 0.004 | [5 empty] | 0 | 0
|  | Embalagens - resíduo | 0 | 0.032 | 0.004 | [5 empty] | 0 | 0
|  | Óleo de palma - residuo | 0 | 0.032 | 0.004 | [5 empty] | 0 | 0
|  | Óleo de palma bruto | 0 | 0.032 | 0.004 | [5 empty] | 0 | 0
|  | Papel | 0 | 0.032 | 0.004 | [5 empty] | 0 | 0
|  | Amendoim - casca | 0 | 0.032 | 0.004 | [5 empty] | 0 | 0
|  | Turfa | 0 | 0.032 | 0.004 | [5 empty] | 0 | 0
|  | Pinho | 0 | 0.032 | 0.004 | [5 empty] | 0 | 0
|  | Pinho - casca | 0 | 0.032 | 0.004 | [5 empty] | 0 | 0
|  | Pistache - casca | 0 | 0.032 | 0.004 | [5 empty] | 0 | 0
|  | Plástico | 73.34 | 0.002 | 0.002 |  | 69.34 | 0.001891 | 0.001891 |  | 0 | 0 | 73.34 | 0.002 | 0.002
|  | Choupo | 0 | 0.032 | 0.004 | [5 empty] | 0 | 0
|  | Choupo - casca | 0 | 0.032 | 0.004 | [5 empty] | 0 | 0
|  | Furnier de aves | 0 | 0.032 | 0.004 | [5 empty] | 0 | 0
|  | Ameixa - caroço | 0 | 0.032 | 0.004 | [5 empty] | 0 | 0
|  | Colza - palha | 0 | 0.032 | 0.004 | [5 empty] | 0 | 0
|  | Colza - semente | 0 | 0.032 | 0.004 | [5 empty] | 0 | 0
|  | Combustível deriv. recusa(RDF)-pelotas | 8.8008 | 0.0284 | 0.00376 |  | 8.3208 | 0.026513 | 0.0035126 |  | 0 | 0 | 8.8008 | 0.0284 | 0.00376 |  | 0.12
|  | Arroz - casca | 0 | 0.032 | 0.004 | [5 empty] | 0 | 0
|  | Arroz - palha | 0 | 0.032 | 0.004 | [5 empty] | 0 | 0
|  | Centeio - palha | 0 | 0.032 | 0.004 | [5 empty] | 0 | 0
|  | Poeira - MDF | 0 | 0.032 | 0.004 | [5 empty] | 0 | 0
|  | Serragem | 0 | 0.032 | 0.004 | [5 empty] | 0 | 0
|  | Sequoia | 0 | 0.032 | 0.004 | [5 empty] | 0 | 0
|  | Gás - esgoto | 0 | 0.032 | 0.004 | [5 empty] | 0 | 0
|  | Lodo - esgoto | 0 | 0.032 | 0.004 | [5 empty] | 0 | 0
|  | Lodo (descolorante) | 0 | 0.032 | 0.004 | [5 empty] | 0 | 0
|  | Lodo - usina de papel | 0 | 0.032 | 0.004 | [5 empty] | 0 | 0
|  | Abeto - casca | 0 | 0.032 | 0.004 | [5 empty] | 0 | 0
|  | Resíduos da beterraba | 0 | 0.032 | 0.004 | [5 empty] | 0 | 0
|  | Girassol - palha | 0 | 0.032 | 0.004 | [5 empty] | 0 | 0
|  | Girassol - casca | 0 | 0.032 | 0.004 | [5 empty] | 0 | 0
|  | Grama | 0 | 0.032 | 0.004 | [5 empty] | 0 | 0
|  | Chá - resíduos | 0 | 0.032 | 0.004 | [5 empty] | 0 | 0
|  | Textil | 0 | 0.032 | 0.004 | [5 empty] | 0 | 0
|  | Pneus | 73.34 | 0.002 | 0.002 |  | 69.34 | 0.001891 | 0.001891 |  | 0 | 0 | 73.34 | 0.002 | 0.002
|  | Noz - casca | 0 | 0.032 | 0.004 | [5 empty] | 0 | 0
|  | Árvore de noz | 0 | 0.032 | 0.004 | [5 empty] | 0 | 0
|  | Lixo doméstico | 0 | 0.032 | 0.004 | [5 empty] | 0 | 0
|  | Trigo - palha | 0 | 0.032 | 0.004 | [5 empty] | 0 | 0
|  | Salgueiro (1-3 a.) | 0 | 0.032 | 0.004 | [5 empty] | 0 | 0
|  | Madeira - casca | 0 | 0.032 | 0.004 | [5 empty] | 0 | 0
|  | Madeira-resíduos alvejamento | 0 | 0.032 | 0.004 | [5 empty] | 0 | 0
|  | Madeira-grãos | 0 | 0.032 | 0.004 | [5 empty] | 0 | 0
|  | Madeira de demolição-resto | 0 | 0.032 | 0.004 | [5 empty] | 0 | 0
|  | Madeiras macias - resíduos | 0 | 0.032 | 0.004 | [5 empty] | 0 | 0
|  | Residuo de madeira - placa de partícula | 0 | 0.032 | 0.004 | [5 empty] | 0 | 0
|  | Madeira - resíduo c/placa | 0 | 0.032 | 0.004 | [5 empty] | 0 | 0
|  | Madeira - resíduo s/pressão | 0 | 0.032 | 0.004 | [5 empty] | 0 | 0
|  | Madeira - resíduo postes telefônicos | 0 | 0.032 | 0.004 | [5 empty] | 0 | 0
|  | Madeira - resíduo típico | 0 | 0.032 | 0.004 | [5 empty] | 0 | 0
|  | Jardinagem - resíduo | 0 | 0.032 | 0.004 | [5 empty] | 0 | 0
Eletricidade
|  | Biomassa | 0 | 0.032 | 0.004
XX
Refrigeração Natural
Calor recuperado
Sistema de Aquecimento
Sistema de produção de eletricidade
|  | Motor recíproco |  |  |  | 1
|  | Turbina à gas |  |  |  | 1
|  | Turbina à gas-ciclo combinado |  |  |  | 1
|  | Turbina à vapor |  |  |  | 1
| 1 | Energia Geotérmica | 0 | 0 | 0 | 0 | Geotérmica |  |  |  | 0 | 0
|  | Célula combustível |  |  |  | 1
|  | Turbina eólica | 0 | 0 | 0 | 0 | Eólica |  |  |  | 0 | 0
|  | Turbina hidráulica | 0 | 0 | 0 | 0 | Hidro |  |  |  | 0 | 0
|  | Fotovoltaica | 0 | 0 | 0 | 0 | Solar |  |  |  | 19.4052 | 19.4052
|  | Energia das correntes oceânicas | 0 | 0 | 0 | 0 | Oceano |  |  |  | 0 | 0
|  | Energia das marés | 0 | 0 | 0 | 0 | Oceano |  |  |  | 0 | 0
|  | Energia da onda | 0 | 0 | 0 | 0 | Oceano |  |  |  | 0 | 0
|  | Energia solar térmica | 0 | 0 | 0 | 0 | Solar |  |  |  | 0 | 0
|  | Z9Z | [8 empty] | 19.4052 | 19.4052 | Energy reduction
|  | Outro |  |  |  | 1
|  | Outro #2 | 0 | 0 | 0 | 1
|  |  |  | Data for 2006 | Can prov data 2007 | [6 empty] | GWP
|  |  |  | All | Nat gas | Coal | Oil |  |  |  | CFC-11 | 4750
|  | Afganistão | Afganistão | [5 empty] | Biomassa |  | CFC-12 | 10900
|  | África do Sul | Albania | 0.0137 |  | 0.759 | 0.6 |  | Carvão |  | CFC-13 | 14400
|  | Albania | Argélia | 0.6881 | 0.695 |  | 0.841 |  | Combustível definido pelo usuário |  | CFC-113 | 6130
|  | Alemanha | Angola | 0.098 |  |  | 1.044 |  | Diesel (oleo#2) |  | CFC-114 | 10000
|  | Andorra | Argentina | 0.3034 | 0.392 | 1.337 | 0.527 |  | Eólica |  | CFC-115 | 7370
|  | Angola | Armenia | 0.0741 | 0.454 |  |  |  | Gás Natural |  | CFC-500 | 8077
|  | Anguila | Austrália | 0.8939 | 0.586 | 1.042 | 0.525 |  | Gasolina |  | CFC-501 | 4083
|  | Antártica | Áustria | 0.2159 | 0.343 | 0.874 | 0.408 |  | Geotérmica |  | CFC-502 | 4657
|  | Antigua e Barbuda | Azerbaijão | 0.3073 | 0.507 |  | 0.914 |  | Hidro |  | CFC-503 | 14560
|  | Antilhas Holandesas | Bahrain | 0.8312 | 0.835 |  |  |  | Nuclear |  | CFC-504 | 4143
|  | Arábia Saudita | Bangladesh | 0.5844 | 0.626 |  | 0.896 |  | Oceano |  | HCFC-22 | 1810
|  | Argélia | Bielorussia | 0.5044 | 0.293 | 0.505 | 0.386 |  | Óleo (#6) |  | HCFC-123 | 77
|  | Argentina | Bélgica | 0.251 | 0.31 | 1.088 | 0.526 |  | Propano |  | HCFC-124 | 609
|  | Armenia | Benin | 0.7087 |  |  | 0.881 |  | Querosene |  | HCFC-141b | 725
|  | Aruba | Bolívia | 0.5044 | 0.906 |  | 1.268 |  | Solar |  | HCFC-142b | 2310
|  | Austrália | Bosnia-Herzegovina | 0.8527 | 0.287 | 1.391 | 0.464 |  |  |  | HCFC-225ca | 122
|  | Áustria | Brasil | 0.0818 | 0.455 | 1.474 | 0.784 |  |  |  | HCFC-225cb | 595
|  | Azerbaijão | Brunei Darussalam | 0.8187 | 0.782 |  | 0.763 |  |  |  | HCFC-401A | 1182
|  | Bahamas | Bulgária | 0.4847 | 0.295 | 0.879 | 0.58 |  |  |  | HCFC-401B | 1288
|  | Bahrain | Camarões | 0.0333 |  |  | 0.748 |  |  |  | HCFC-401C | 933
|  | Bangladesh | Canada | 0.1816 | 0.384 | 0.867 | 0.673 |  |  |  | HCFC-402A | 2788
|  | Barbados | Canada - Alberta | 0.805 | [6 empty] | HCFC-402B | 2416
|  | Bélgica | Canada - Columbia Britânica | 0.016 | [6 empty] | HCFC-403A | 3124
|  | Belize | Canada - Manitoba | 0.013 | [6 empty] | HCFC-403B | 4457
|  | Benin | Canada - Nova Brunswick | 0.367 | [6 empty] | HCFC-405A | 5328
|  | Bermuda | Canada - Terra Nova e Lavrador | 0.029 | [6 empty] | HCFC-406A | 1943
|  | Bielorussia | Canada - Nova Escocia | 0.722 | [6 empty] | HCFC-408A | 3152
|  | Bolívia | Canada - Ontario | 0.201 | [6 empty] | HCFC-409A | 1585
|  | Bosnia-Herzegovina | Canadá - Ilha Príncipe Eduardo | 0.231 | [6 empty] | HCFC-409B | 1560
|  | Botswana | Canada - Quebec | 0.009 | [6 empty] | HCFC-411A | 1597
|  | Brasil | Canada - Saskatchewan | 0.76 | [6 empty] | HCFC-411B | 1705
|  | Brunei Darussalam | Canada - Territórios | 0.028 | [6 empty] | HCFC-412A | 2286
|  | Bulgária | Chile | 0.306 | 0.404 | 0.789 | 0.898 |  |  |  | HFC-413A | 2053
|  | Burkina Faso | Taiwan | 0.6585 | 0.544 | 0.83 | 0.538 |  |  |  | HCFC-414A | 1478
|  | Burundi | Colombia | 0.1508 | 0.534 | 0.862 | 0.861 |  |  |  | HCFC-414B | 1362
|  | Butão | Congo, Rep. do | 0.1104 | [6 empty] | HCFC-415A | 1507
|  | Cabo Verde | Costa Rica | 0.0471 |  |  | 0.937 |  |  |  | HCFC-415B | 546
|  | Camarões | Costa do Marfim | 0.4262 | 0.606 |  | 0.97 |  |  |  | HCFC-416A | 1084
|  | Camboja | Croácia | 0.3169 | 0.346 | 0.907 | 0.622 |  |  |  | HFC-417A | 2346
|  | Canada | Cuba | 1.0195 | 0.477 |  | 0.857 |  |  |  | HCFC-418A | 1741
|  | Canada - Alberta | Chipre | 0.7567 |  |  | 0.758 |  |  |  | HFC-419A | 2967
|  | Canada - Columbia Britânica | República Tcheca | 0.571 | 0.272 | 0.763 | 0.477 |  |  |  | HCFC-420A | 1273
|  | Canadá - Ilha Príncipe Eduardo | Congo, Rep. Democ. do | 0.0026 |  |  | 1.155 |  |  |  | HCFC-509A | 5741
|  | Canada - Manitoba | Dinamarca | 0.301 | 0.252 | 0.54 | 0.532 |  |  |  | HCFE-235da2 | 350
|  | Canada - Nova Brunswick | República Dominicana | 0.624 |  | 0.884 | 0.792 |  |  |  | HFC-23 | 14800
|  | Canada - Nova Escocia | Corea do Norte | 0.5331 |  | 1.206 | 1.378 |  |  |  | HFC-32 | 675
|  | Canada - Ontario | Equador | 0.3895 | 0.536 |  | 0.732 |  |  |  | HFC-43-10mee | 1640
|  | Canada - Quebec | Egito | 0.4698 | 0.467 |  | 0.855 |  |  |  | HFC-125 | 3500
|  | Canada - Saskatchewan | El Salvador | 0.2162 |  |  | 0.653 |  |  |  | HFC-134a | 1430
|  | Canada - Terra Nova e Lavrador | Eritréia | 0.7063 |  |  | 0.685 |  |  |  | HFC-143 | 330
|  | Canada - Territórios | Estônia | 0.9562 | 0.247 | 0.952 | 0.408 |  |  |  | HFC-143a | 4470
|  | Catar | Etiópia | 0.0031 |  |  | 0.757 |  |  |  | HFC-152a | 124
|  | Cazaquistão | Finlândia | 0.2786 | 0.242 | 0.572 | 0.346 |  |  |  | HFC-227ea | 3220
|  | Chade | Macedônia | 0.6905 | 0.236 | 0.965 | 0.383 |  |  |  | HFC-236ea | 1200
|  | Chile | França | 0.0744 | 0.346 | 1.123 | 0.605 |  |  |  | HFC-236fa | 9810
|  | China | Gabão | 0.3464 | 0.893 |  | 0.685 |  |  |  | HFC-245ca | 640
|  | Chipre | Georgia | 0.1468 | 0.644 |  | 2.648 |  |  |  | HFC-245fa | 1030
|  | Cingapura | Alemanha | 0.4921 | 0.327 | 0.908 | 0.517 |  |  |  | HFC-365mfc | 794
|  | Colombia | Gana | 0.2752 |  |  | 0.683 |  |  |  | HFC-404A | 3922
|  | Comores | Gibraltar |  |  |  | 1.747 |  |  |  | HFC-407A | 2107
|  | Congo, Rep. Democ. do | Grécia | 0.6644 | 0.446 | 0.988 | 0.748 |  |  |  | HFC-407B | 2804
|  | Congo, Rep. do | Guatemala | 0.3348 |  | 0.955 | 0.774 |  |  |  | HFC-407C | 1774
|  | Corea do Norte | Haiti | 0.2982 |  |  | 0.639 |  |  |  | HFC-407D | 1627
|  | Coréa do Sul | Honduras | 0.4129 |  |  | 0.691 |  |  |  | HFC-407E | 1552
|  | Costa do Marfim | Hong Kong |  | 0.366 | 0.877 | 1.011 |  |  |  | HFC-410A | 2088
|  | Costa Rica | Hungria | 0.3685 | 0.315 | 0.94 | 0.559 |  |  |  | HFC-410B | 2229
|  | Croácia | Islândia | 0 |  |  | 0.275 |  |  |  | HFC-507A | 3985
|  | Cuba | India | 0.9328 | 0.41 | 1.207 | 0.815 |  |  |  | HFC-508A | 13214
|  | Dinamarca | Indonésia | 0.6767 | 0.49 | 1.113 | 0.716 |  |  |  | HFC-508B | 13396
|  | Djibuti | Iraque | 0.701 |  |  | 0.71 |  |  |  | HFE-43-10pccc124 | 1870
|  | Dominica | Irlanda | 0.5371 | 0.445 | 0.92 | 0.805 |  |  |  | HFE-125 | 14900
|  | Egito | Irã | 0.5366 | 0.507 |  | 0.967 |  |  |  | HFE-134 | 6320
|  | El Salvador | Israel | 0.7929 | 0.535 | 0.851 | 0.731 |  |  |  | HFE-143a | 756
|  | Emirados Árabes | Itália | 0.3991 | 0.435 | 1.004 | 0.642 |  |  |  | HFE-236ca12 | 2800
|  | Equador | Jamaica | 0.8297 |  |  | 0.826 |  |  |  | HFE-245cb2 | 708
|  | Eritréia | Japão | 0.4163 | 0.453 | 0.912 | 0.576 |  |  |  | HFE-245fa2 | 659
|  | Eslováquia | Jordânia | 0.6018 | 0.646 |  | 0.755 |  |  |  | HFE-254cb2 | 359
|  | Eslovênia | Cazaquistão | 0.6595 | 0.585 | 1.52 | 0.741 |  |  |  | HFE-338pcc13 | 1500
|  | Espanha | Quênia | 0.3126 |  |  | 1.645 |  |  |  | HFE-347mcc3 | 575
|  | Estados Unidos da América | Coréa do Sul | 0.4671 | 0.339 | 0.857 | 0.39 |  |  |  | HFE-347pcf2 | 580
|  | Estônia | Kuwait | 0.643 | 0.517 |  | 0.72 |  |  |  | HFE-356pcc3 | 110
|  | Etiópia | Quirguistão | 0.0445 | 0.282 | 0.508 |  |  |  |  | HFE-499sl | 297
|  | Fiji | Letônia | 0.1574 | 0.239 | 0.555 | 0.306 |  |  |  | HFE-569sf2 | 59
|  | Filipinas | Líbano | 0.6945 |  |  | 0.776 |  |  |  | HFE-7100 | 297
|  | Finlândia | Líbia | 0.9069 | 0.804 |  | 1.291 |  |  |  | HFE-7200 | 59
|  | França | Lituânia | 0.1168 | 0.266 | 0.447 | 0.34 |  |  |  | PFC-14 | 7390
|  | Gabão | Luxemburgo | 0.3587 | 0.327 | [5 empty] | PFC-116 | 12200
|  | Gâmbia | Malásia | 0.6678 | 0.468 | 0.869 | 0.922 |  |  |  | PFC-218 | 8830
|  | Gana | Malta | 0.8492 |  |  | 0.888 |  |  |  | PFC-318 | 10300
|  | Georgia | México | 0.5413 | 0.533 | 0.963 | 0.795 |  |  |  | PFC-3-1-10 | 8860
|  | Gibraltar | Montenegro | 0.5288 | 0.271 | 1.258 | 0.395 |  |  |  | PFC-4-1-12 | 9160
|  | Grécia | Marrocos | 0.708 |  | 0.82 | 0.813 |  |  |  | PFC-5-1-14 | 9300
|  | Grenada | Moçambique | 0.0014 | 0.703 |  | 1.059 |  |  |  | PFC-9-1-18 | 7500
|  | Groenlândia | Myanma | 0.3374 | 0.397 |  | 0.67 |  |  |  | Halon-1211 | 1890
|  | Guadalupe | Namíbia | 0.0805 |  | 1.403 | 0.812 |  |  |  | Halon-1301 | 7140
|  | Guam | Nepal | 0.0037 |  |  | 0.85 |  |  |  | Halon-2402 | 1640
|  | Guatemala | Holanda | 0.3801 | 0.315 | 0.965 | 0.528 |  |  |  | HG-01 | 1500
|  | Guiana | Antilhas Holandesas |  |  |  | 0.719 |  |  |  | HG-10 | 2800
|  | Guiana Francesa | Nova Zelândia | 0.2563 | 0.439 | 0.849 |  |  |  |  | H-Galden 1040x | 1870
|  | Guiné | Nicarágua | 0.551 |  |  | 0.714 |  |  |  | Amonia | 0
|  | Guiné Equatorial | Nigéria | 0.386 | 0.67 |  | 0.801 |  |  |  | Dioxido de carbono | 1
|  | Guiné-Bissau | Noruega | 0.0034 | 0.277 | 0.835 | 0.289 |  |  |  | Tetracloreto de carbono | 1400
|  | Haiti | Omã | 0.8561 | 0.78 |  | 1.056 |  |  |  | Dimethylether | 1
|  | Holanda | Paquistão | 0.4128 | 0.53 | 1.534 | 0.773 |  |  |  | Isobutano | 3
|  | Honduras | Panamá | 0.2288 |  |  | 0.764 |  |  |  | Methyl bromide | 5
|  | Hong Kong | Paraguai | 0 | [6 empty] | Cloreto de metilo | 13
|  | Hungria | China | 0.8445 | 0.311 | 0.893 | 0.645 |  |  |  | Methyl chloroform | 146
|  | Iémen | Peru | 0.1722 | 0.646 | 1.755 | 0.722 |  |  |  | Cloreto de metileno | 8.7
|  | Ilha Bouvet | Filipinas | 0.4346 | 0.38 | 0.921 | 0.803 |  |  |  | Nitrogen trifluoride | 17200
|  | Ilha Christmas | Polônia | 0.4803 | 0.327 | 0.686 | 0.464 |  |  |  | PFPMIE | 10300
|  | Ilha Norfolk | Portugal | 0.4194 | 0.347 | 0.842 | 0.624 |  |  |  | Propano | 3
|  | Ilhas Caimã | Catar | 0.6258 | 0.847 | [5 empty] | Sulphur hexafluoride | 22800
|  | Ilhas Cocos(Keeling) | Moldávia | 0.5419 | 0.752 | 1.012 | 0.84 |  |  |  | Definido pelo usuário
|  | Ilhas Cook | Romênia | 0.4776 | 0.307 | 0.83 | 0.394
|  | Ilhas Faroe | Rússia | 0.3331 | 0.301 | 0.523 | 0.409
|  | Ilhas Heard e McDonald | Arábia Saudita | 0.7554 | 0.432 |  | 0.686
|  | Ilhas Malvinas | Senegal | 0.7503 |  |  | 0.858
|  | Ilhas Marianas do Norte | Sérvia | 0.5288 | 0.271 | 1.258 | 0.395
|  | Ilhas Marshall | Cingapura | 0.536 | 0.419 |  | 0.714
|  | Ilhas Salomão | Eslováquia | 0.1496 | 0.244 | 0.789 | 0.403
|  | Ilhas Turks e Caicos | Eslovênia | 0.2134 | 0.271 | 0.878 | 0.528
|  | Ilhas Virgens Americanas | África do Sul | 0.8726 |  | 0.904
|  | Ilhas Virgens Britânicas | Espanha | 0.3385 | 0.325 | 0.908 | 0.658
|  | India | Sri Lanka | 0.3105 |  |  | 0.696
|  | Indonésia | Sudão | 0.613 |  |  | 1.137
|  | Irã | Suécia | 0.0303 | 0.22 | 0.579 | 0.33
|  | Iraque | Suíça | 0.015 | 0.384 |  | 0.657
|  | Irlanda | Síria | 0.5874 | 0.521 |  | 0.832
|  | Islândia | Tagiquistão | 0.0148 | 0.517
|  | Israel | Tailândia | 0.5109 | 0.498 | 0.967 | 0.751
|  | Itália | Togo | 0.4525 |  |  | 1.335
|  | Jamaica | Trinidad e Tobago | 0.7239 | 0.71 |  | 1.059
|  | Japão | Tunísia | 0.546 | 0.529 |  | 0.84
|  | Jordânia | Turquia | 0.4496 | 0.421 | 1.24 | 0.695
|  | Kiribati | Turcomenistão | 0.4509 | 0.761
|  | Kuwait | Ucrânia | 0.4328 | 0.355 | 0.509 | 0.551
|  | Laos | Emirados Árabes | 0.82 | 0.889 |  | 1.049
|  | Lesotho | Reino Unido | 0.4965 | 0.376 | 0.896 | 0.446
|  | Letônia | Tanzânia | 0.2494 |  | 1.114 | 1.495
|  | Líbano | Estados Unidos da América | 0.5436 | 0.439 | 0.941 | 0.721
|  | Libéria | Uruguai | 0.2954 |  |  | 1.104
|  | Líbia | Uzbequistão | 0.4661 | 0.467 | 0.969 | 0.589
|  | Liechtenstein | Venezuela | 0.2049 | 0.741 |  | 1.016
|  | Lituânia | Vietnã | 0.3623 | 0.643 | 1.193 | 0.907
|  | Luxemburgo | Iémen | 0.8149 |  |  | 0.772
|  | Macau | Zambia | 0.0075 |  | 1.527 | 0.896
|  | Macedônia | Zimbábwe | 0.5698 |  | 1.36 | 2.224
|  | Madagascar | Samoa Americana
|  | Malásia | Andorra
|  | Malaui | Anguila
|  | Maldivas | Antártica
|  | Mali | Antigua e Barbuda
|  | Malta | Aruba
|  | Marrocos | Bahamas
|  | Martinica | Barbados
|  | Maurício | Belize
|  | Mauritânia | Bermuda
|  | Mayotte | Butão
|  | México | Botswana | 1.8426
|  | Micronésia | Ilha Bouvet
|  | Moçambique | Território Britânico do Oceano Índico
|  | Moldávia | Burkina Faso
|  | Mônaco | Burundi
|  | Mongólia | Camboja | 1.1397
|  | Montenegro | Cabo Verde
|  | Montserrat | Ilhas Caimã
|  | Myanma | República Centro africana
|  | Namíbia | Chade
|  | Nauru | Ilha Christmas
|  | Nepal | Ilhas Cocos(Keeling)
|  | Nicarágua | Comores
|  | Níger | Ilhas Cook
|  | Nigéria | Djibuti
|  | Niue | Dominica
|  | Noruega | Guiné Equatorial
|  | Nova Caledônia | Ilhas Malvinas
|  | Nova Zelândia | Ilhas Faroe
|  | Omã | Fiji
|  | Outro | Guiana Francesa
|  | Palau | Polinésia Francesa
|  | Panamá | Territórios Franceses do Sul
|  | Papua-Nova Guné | Gâmbia
|  | Paquistão | Groenlândia
|  | Paraguai | Grenada
|  | Peru | Guadalupe
|  | Pitcairn | Guam
|  | Polinésia Francesa | Guiné
|  | Polônia | Guiné-Bissau
|  | Porto Rico | Guiana
|  | Portugal | Ilhas Heard e McDonald
|  | Quênia | Vaticano
|  | Quirguistão | Kiribati
|  | Reino Unido | Laos
|  | República Centro africana | Lesotho
|  | República Dominicana | Libéria
|  | República Tcheca | Liechtenstein
|  | Reunião | Macau
|  | Romênia | Madagascar
|  | Ruanda | Malaui
|  | Rússia | Maldivas
|  | Sahara Ocidental | Mali
|  | Saint-Pierre e Miquelon | Ilhas Marshall
|  | Samoa | Martinica
|  | Samoa Americana | Mauritânia
|  | San Marino | Maurício
|  | Santa Helena | Mayotte
|  | Santa Lucia | Micronésia
|  | São Tomé e Príncipe | Mônaco
|  | São Vicente e Granadinas | Mongólia | 0.9318
|  | Senegal | Montserrat
|  | Serra Leoa | Nauru
|  | Sérvia | Nova Caledônia
|  | Seychelles | Níger
|  | Síria | Niue
|  | Somália | Ilha Norfolk
|  | Sri Lanka | Ilhas Marianas do Norte
|  | St. Kitts e Névis | Palau
|  | Suazilândia | Papua-Nova Guné
|  | Sudão | Pitcairn
|  | Suécia | Porto Rico
|  | Suíça | Reunião
|  | Suriname | Ruanda
|  | Svalbard | Santa Helena
|  | Tagiquistão | St. Kitts e Névis
|  | Tailândia | Santa Lucia
|  | Taiwan | Saint-Pierre e Miquelon
|  | Tanzânia | São Vicente e Granadinas
|  | Território Britânico do Oceano Índico | Samoa
|  | Territórios Franceses do Sul | San Marino
|  | Timor Leste | São Tomé e Príncipe
|  | Togo | Seychelles
|  | Tokelau | Serra Leoa
|  | Tonga | Ilhas Salomão
|  | Trinidad e Tobago | Somália
|  | Tunísia | Suriname
|  | Turcomenistão | Svalbard
|  | Turquia | Suazilândia
|  | Tuvalu | Timor Leste
|  | Ucrânia | Tokelau
|  | Uganda | Tonga
|  | Uruguai | Ilhas Turks e Caicos
|  | Uzbequistão | Tuvalu
|  | Vanuatu | Uganda
|  | Vaticano | Vanuatu
|  | Venezuela | Ilhas Virgens Britânicas
|  | Vietnã | Ilhas Virgens Americanas
|  | Wallis e Futuna | Wallis e Futuna
|  | Zambia | Sahara Ocidental
|  | Zimbábwe | Outro

## Análise Financeira
Análise Financeira RETScreen -Projeto produção de Eletricidade | [13 empty] | 2 | project type | 1 | Grid type |  |  |  |  | 0 | -93.9969 | [29 empty] | 70000 | 70000 | 70000 | Checbox | row | columns | link row | link column | srow | scolumn
[14 empty] | 139 | GHG use | [31 empty] | 10 | 0 |  |  |  |  | 70000 | 70000 | 70000 |  | 20 | 4 | 81 | 21 | 20 | 3
Parâmetros financeiros |  |  |  | Custo projeto e sumario econ./receita |  |  |  |  | Fluxo de caixa anual |  |  |  |  | Cash Outflows | [6 empty] | Cash Inflows | [6 empty] | Net Cash Flows |  | Tax Analysis | [7 empty] | Taxes | Taxes |  | Taxes |  | Debt Service Coverage Analysis |  |  |  | Periodic Costs (Credits) | [5 empty] | 72000 | 74000 | 76000 |  | 38 | 4 | 84 | 21 | 38 | 3
Geral |  |  |  | Custos iniciais |  |  |  |  | Ano | Antes imposto | Após imposto | Cumulativo |  | Init. cost | O&M | Fuel/el. | Debt ser. | Pre-tax | Taxes | After-tax | Energy Inc | Power sales | RE credit | Income | Incentive | Life end | Pre-tax | Pre-tax | After-tax | Invest. | Principal | UCC | CCA $ | CCA $ | CAA $ | UCC | Net Inc. | Flow-through | no carry | reserve | w/ carry | reserve | Opera. | Op. inc. | Service | Coverage | Sch. 1 | Sch 2 | Sch. 1 | Sch 2 | Pre | After | 72100 | 74100 | 76000 |  | 48 | 4 | 82 | 21 | 48 | 3
| Reajuste do custo do combustível | % | 4% |  | Estudo de viabilidade | 0% | € | 0 | # | € | € | € | 0 | ($) | ($) | ($) | ($) | total ($) | ($) | total ($) | ($) | ($) | ($) | GHG ($) | ($) | ($) | total ($) | ($) | total ($) | ($) | ($) | beg ($) | None | DB | SL | end ($) | ($) | ($) | ($) | beg ($) | ($) | end ($) | C/F($) | cum.($) | Debt ($) | ($) | ($) | ($) | (yr) | (yr) | ROA | ROA | 72102 | 74102 | 76000 |  | 57 | 4 | 85 | 21 | 57 | 3
| Taxa de inflação | % | 3% |  | Desenvolvimento | 1.644% | € | 100 | 0 | -6082.125 | -6082.125 | -6082.125 | 100 | 6082.125 | 0 | 0 | 0 | 6082.125 | 0 | 6082.125 | 0 | 0 | 0 | 0 | 0 | 0 | 0 | -6082.125 | -6082.125 | 6082.125 | 0 | 6082.125 | 0 | -6082.125 | -6082.125 | 0 | -6082.125 | 0 | 0 | 0 | 0 | 0 | -6082.125 | 0 | 0 | N/A | 0 | 0 | 0 | 0 | -6082.125 | -6082.125 | 72104 | 74104 | 76000 |  | 63 | 4 | 83 | 21 | 63 | 3
| Taxa de desconto | % | 2.5% |  | Engenharia | 0% | € | 0 | 1 | 812.1892 | 812.1892 | -5269.9358 | 0 |  | 309 | 0 | 0 | 309 | 0 | 309 | 0 | 1121.1892 | 0 | 0 |  | 0 | 1121.1892 | 812.1892 | 812.1892 |  | 0 | 0 | 0 | 0 | 0 | 0 | 812.1892 | 0 | 0 | 0 | 0 | 0 | 812.1892 | 812.1892 | 0 | N/A | 0 | 0 | 10 | 0 | 812.1892 | 812.1892 | 72106 | 74106 | 76000
| Vida do projeto | ano | 25 |  | Sistema de produção de eletricidade | 93.59% | € | 5692.5 | 2 | 847.7667 | 847.7667 | -4422.1691 | 5692.5 |  | 318.27 | 0 | 0 | 318.27 | 0 | 318.27 | 0 | 1166.0367 | 0 | 0 |  | 0 | 1166.0367 | 847.7667 | 847.7667 |  | 0 | 0 | 0 | 0 | 0 | 0 | 847.7667 | 0 | 0 | 0 | 0 | 0 | 847.7667 | 1659.9559 | 0 | N/A | 0 | 0 | ,20 | ,0 | 847.7667 | 847.7667 | 72108 | 74108 | 76000
[5 empty] | Sistema de Aquecimento | 0% | € | 0 | 3 | 884.8601 | 884.8601 | -3537.309 | 0 |  | 327.8181 | 0 | 0 | 327.8181 | 0 | 327.8181 | 0 | 1212.6782 | 0 | 0 |  | 0 | 1212.6782 | 884.8601 | 884.8601 |  | 0 | 0 | 0 | 0 | 0 | 0 | 884.8601 | 0 | 0 | 0 | 0 | 0 | 884.8601 | 2544.816 | 0 | N/A | 0 | 0 |  | ,0 | 884.8601 | 884.8601 | 72100 | 74110 | 76000
Financiamento |  |  |  |  | Sistema de refrigeração | 0% | € | 0 | 4 | 923.5327 | 923.5327 | -2613.7763 | 0 |  | 337.6526 | 0 | 0 | 337.6526 | 0 | 337.6526 | 0 | 1261.1853 | 0 | 0 |  | 0 | 1261.1853 | 923.5327 | 923.5327 |  | 0 | 0 | 0 | 0 | 0 | 0 | 923.5327 | 0 | 0 | 0 | 0 | 0 | 923.5327 | 3468.3487 | 0 | N/A | 0 | 0 |  | ,0 | 923.5327 | 923.5327 | 72200 | 74112 | 76000
| Incentivos e subsídios | € |  |  | Definido pelo usuário | 0% | € | 0 | 5 | 963.8505 | 963.8505 | -1649.9258 | 0 |  | 347.7822 | 0 | 0 | 347.7822 | 0 | 347.7822 | 0 | 1311.6328 | 0 | 0 |  | 0 | 1311.6328 | 963.8505 | 963.8505 |  | 0 | 0 | 0 | 0 | 0 | 0 | 963.8505 | 0 | 0 | 0 | 0 | 0 | 963.8505 | 4432.1992 | 0 | N/A | 0 | 0 |  | ,0 | 963.8505 | 963.8505 | 72202 | 74114 | 76000
| Razão da dívida | % |  |  | Ações de Eficiência energética | 0% | € | 0 | 6 | 1005.8824 | 1005.8824 | -644.0434 | 0 |  | 358.2157 | 0 | 0 | 358.2157 | 0 | 358.2157 | 0 | 1364.0981 | 0 | 0 |  | 0 | 1364.0981 | 1005.8824 | 1005.8824 |  | 0 | 0 | 0 | 0 | 0 | 0 | 1005.8824 | 0 | 0 | 0 | 0 | 0 | 1005.8824 | 5438.0816 | 0 | N/A | 0 | 0 |  | ,0 | 1005.8824 | 1005.8824 | 72204 | 74116 | 76000
| Empréstimo | € | 0 |  | Balanço do sistema e misc. | 4.762% | € | 289.625 | 7 | 1049.6998 | 1049.6998 | 405.6564 | 289.625 |  | 368.9622 | 0 | 0 | 368.9622 | 0 | 368.9622 | 0 | 1418.662 | 0 | 0 |  | 0 | 1418.662 | 1049.6998 | 1049.6998 |  | 0 | 0 | 0 | 0 | 0 | 0 | 1049.6998 | 0 | 0 | 0 | 0 | 0 | 1049.6998 | 6487.7814 | 0 | N/A | 0 | 0 |  | ,0 | 1049.6998 | 1049.6998 | 72206 | 74118 | 76000
| Capital próprio investido | € | 6082.125 |  | Total de custos de investimento | 100% | € | 6082.125 | 8 | 1095.3774 | 1095.3774 | 1501.0339 | 6082.125 |  | 380.031 | 0 | 0 | 380.031 | 0 | 380.031 | 0 | 1475.4085 | 0 | 0 |  | 0 | 1475.4085 | 1095.3774 | 1095.3774 |  | 0 | 0 | 0 | 0 | 0 | 0 | 1095.3774 | 0 | 0 | 0 | 0 | 0 | 1095.3774 | 7583.1589 | 0 | N/A | 0 | 0 |  | ,0 | 1095.3774 | 1095.3774 | 72208 | 74100 | 76000
| Taxa de juros da dívida | % | [6 empty] | 9 | 1142.9928 | 1142.9928 | 2644.0267 |  |  | 391.432 | 0 | 0 | 391.432 | 0 | 391.432 | 0 | 1534.4248 | 0 | 0 |  | 0 | 1534.4248 | 1142.9928 | 1142.9928 |  | 0 | 0 | 0 | 0 | 0 | 0 | 1142.9928 | 0 | 0 | 0 | 0 | 0 | 1142.9928 | 8726.1517 | 0 | N/A | 0 | 0 |  | ,0 | 1142.9928 | 1142.9928 | 72210 | 74000 | 76000
| Duração da dívida | ano |  | Incentivos e subsídios |  |  | € | 0 | 10 | -850.84 | -850.84 | 1793.1868 | 0 |  | 403.1749 | 0 | 0 | 2446.6418 | 0 | 2446.6418 | 0 | 1595.8018 | 0 | 0 |  | 0 | 1595.8018 | -850.84 | -850.84 |  | 0 | 0 | 0 | 0 | 0 | 0 | -850.84 | 0 | 0 | 0 | 0 | 0 | -850.84 | 7875.3118 | 0 | N/A | 2043.4669 | 0 |  | ,0 | -850.84 | -850.84 | 72212 | 74200 | 76000
| Pagamento da dívida | €/an | 0 | [5 empty] | 11 | 1244.3637 | 1244.3637 | 3037.5505 |  |  | 415.2702 | 0 | 0 | 415.2702 | 0 | 415.2702 | 0 | 1659.6339 | 0 | 0 |  | 0 | 1659.6339 | 1244.3637 | 1244.3637 |  | 0 | 0 | 0 | 0 | 0 | 0 | 1244.3637 | 0 | 0 | 0 | 0 | 0 | 1244.3637 | 9119.6755 | 0 | N/A | 0 | 0 |  | ,0 | 1244.3637 | 1244.3637 | 72214 | 74000 | 76000
|  |  |  | Pagamento anual de custos e empréstimos |  |  |  |  | 12 | 1298.291 | 1298.291 | 4335.8414 |  |  | 427.7283 | 0 | 0 | 427.7283 | 0 | 427.7283 | 0 | 1726.0192 | 0 | 0 |  | 0 | 1726.0192 | 1298.291 | 1298.291 |  | 0 | 0 | 0 | 0 | 0 | 0 | 1298.291 | 0 | 0 | 0 | 0 | 0 | 1298.291 | 10417.9664 | 0 | N/A | 0 | 0 |  | ,0 | 1298.291 | 1298.291 | 72200 | 74300 | 76000
[5 empty] | O&M |  | € | 300 | 13 | 1354.4999 | 1354.4999 | 5690.3413 | 300 |  | 440.5601 | 0 | 0 | 440.5601 | 0 | 440.5601 | 0 | 1795.06 | 0 | 0 |  | 0 | 1795.06 | 1354.4999 | 1354.4999 |  | 0 | 0 | 0 | 0 | 0 | 0 | 1354.4999 | 0 | 0 | 0 | 0 | 0 | 1354.4999 | 11772.4663 | 0 | N/A | 0 | 0 |  | ,0 | 1354.4999 | 1354.4999 | 72200 | 74302 | 76000
Análise do imposto de renda |  |  | ¨ |  | Custo combustível - caso proposto |  | € | 0 | 14 | 1413.0855 | 1413.0855 | 7103.4268 | 0 |  | 453.7769 | 0 | 0 | 453.7769 | 0 | 453.7769 | 0 | 1866.8624 | 0 | 0 |  | 0 | 1866.8624 | 1413.0855 | 1413.0855 |  | 0 | 0 | 0 | 0 | 0 | 0 | 1413.0855 | 0 | 0 | 0 | 0 | 0 | 1413.0855 | 13185.5518 | 0 | N/A | 0 | 0 |  | ,0 | 1413.0855 | 1413.0855 | 72300 | 74304 | 76000
| Custo efetivo- imposto de renda | % |  |  | Pagamento da dívida - 0 anos |  | € | 0 | 15 | 1474.1467 | 1474.1467 | 8577.5734 | 0 |  | 467.3902 | 0 | 0 | 467.3902 | 0 | 467.3902 | 0 | 1941.5369 | 0 | 0 |  | 0 | 1941.5369 | 1474.1467 | 1474.1467 |  | 0 | 0 | 0 | 0 | 0 | 0 | 1474.1467 | 0 | 0 | 0 | 0 | 0 | 1474.1467 | 14659.6984 | 0 | N/A | 0 | 0 |  | ,0 | 1474.1467 | 1474.1467 | 72302 | 74306 | 76000
| Postergar prejuízo? | Não |  |  | Total de custos anuais |  | € | 300 | 16 | 1537.7864 | 1537.7864 | 10115.3599 | 300 |  | 481.4119 | 0 | 0 | 481.4119 | 0 | 481.4119 | 0 | 2019.1984 | 0 | 0 |  | 0 | 2019.1984 | 1537.7864 | 1537.7864 |  | 0 | 0 | 0 | 0 | 0 | 0 | 1537.7864 | 0 | 0 | 0 | 0 | 0 | 1537.7864 | 16197.4849 | 0 | N/A | 0 | 0 |  | ,0 | 1537.7864 | 1537.7864 | 72304 | 74300 | 76000
| Método de depreciação | Balanço em declínio | [6 empty] | 17 | 1604.112 | 1604.112 | 11719.4719 |  |  | 495.8543 | 0 | 0 | 495.8543 | 0 | 495.8543 | 0 | 2099.9663 | 0 | 0 |  | 0 | 2099.9663 | 1604.112 | 1604.112 |  | 0 | 0 | 0 | 0 | 0 | 0 | 1604.112 | 0 | 0 | 0 | 0 | 0 | 1604.112 | 17801.5969 | 0 | N/A | 0 | 0 |  | ,0 | 1604.112 | 1604.112 | 72306 | 74000 | 76000
| Regra semi-anual - ano 1 | sim/não | Sim | Custos periódicos(créditos) |  |  |  |  | 18 | 1673.235 | 1673.235 | 13392.7069 |  |  | 510.7299 | 0 | 0 | 510.7299 | 0 | 510.7299 | 0 | 2183.9649 | 0 | 0 |  | 0 | 2183.9649 | 1673.235 | 1673.235 |  | 0 | 0 | 0 | 0 | 0 | 0 | 1673.235 | 0 | 0 | 0 | 0 | 0 | 1673.235 | 19474.8319 | 0 | N/A | 0 | 0 |  | ,0 | 1673.235 | 1673.235 | 72308 | 74400 | 76000
| Base da taxa de depreciação | % |  |  | Definido pelo usuário - 10 anos |  | € | 1520.5312 | 19 | 1745.2717 | 1745.2717 | 15137.9786 | 1520.5312 |  | 526.0518 | 0 | 0 | 526.0518 | 0 | 526.0518 | 0 | 2271.3235 | 0 | 0 |  | 0 | 2271.3235 | 1745.2717 | 1745.2717 |  | 0 | 0 | 0 | 0 | 0 | 0 | 1745.2717 | 0 | 0 | 0 | 0 | 0 | 1745.2717 | 21220.1036 | 0 | N/A | 0 | 0 |  | ,0 | 1745.2717 | 1745.2717 | 72310 | 74400 | 76000
| Taxa de depreciação | % |  |  |  |  | € | 0 | 20 | -925.9055 | -925.9055 | 14212.0732 | 0 |  | 541.8334 | 0 | 0 | 3288.0819 | 0 | 3288.0819 | 0 | 2362.1765 | 0 | 0 |  | 0 | 2362.1765 | -925.9055 | -925.9055 |  | 0 | 0 | 0 | 0 | 0 | 0 | -925.9055 | 0 | 0 | 0 | 0 | 0 | -925.9055 | 20294.1982 | 0 | N/A | 2746.2486 | 0 |  | ,0 | -925.9055 | -925.9055 | 72312 | 74400 | 76000
| Período de depreciação | ano | 15 |  | Valor residual do projeto - custo |  | € | 0 | 21 | 1898.5752 | 1898.5752 | 16110.6483 | 0 |  | 558.0884 | 0 | 0 | 558.0884 | 0 | 558.0884 | 0 | 2456.6635 | 0 | 0 |  | 0 | 2456.6635 | 1898.5752 | 1898.5752 |  | 0 | 0 | 0 | 0 | 0 | 0 | 1898.5752 | 0 | 0 | 0 | 0 | 0 | 1898.5752 | 22192.7733 | 0 | N/A | 0 | 0 |  | ,0 | 1898.5752 | 1898.5752 | 72314 | 74402 | 76000
| Isenção fiscal ? | sim/não | Não | [5 empty] | 22 | 1980.0991 | 1980.0991 | 18090.7474 |  |  | 574.831 | 0 | 0 | 574.831 | 0 | 574.831 | 0 | 2554.9301 | 0 | 0 |  | 0 | 2554.9301 | 1980.0991 | 1980.0991 |  | 0 | 0 | 0 | 0 | 0 | 0 | 1980.0991 | 0 | 0 | 0 | 0 | 0 | 1980.0991 | 24172.8724 | 0 | N/A | 0 | 0 |  | ,0 | 1980.0991 | 1980.0991 | 72316 | 74000 | 76000
| Duração isenção fiscal | ano |  | Economia anual e receita |  |  |  |  | 23 | 2065.0513 | 2065.0513 | 20155.7987 |  |  | 592.076 | 0 | 0 | 592.076 | 0 | 592.076 | 0 | 2657.1273 | 0 | 0 |  | 0 | 2657.1273 | 2065.0513 | 2065.0513 |  | 0 | 0 | 0 | 0 | 0 | 0 | 2065.0513 | 0 | 0 | 0 | 0 | 0 | 2065.0513 | 26237.9237 | 0 | N/A | 0 | 0 |  | ,0 | 2065.0513 | 2065.0513 | 72318 | 74500 | 76000
[5 empty] | Custo combustível - caso de referência |  | € | 0 | 24 | 2153.5742 | 2153.5742 | 22309.3729 | 0 |  | 609.8382 | 0 | 0 | 609.8382 | 0 | 609.8382 | 0 | 2763.4124 | 0 | 0 |  | 0 | 2763.4124 | 2153.5742 | 2153.5742 |  | 0 | 0 | 0 | 0 | 0 | 0 | 2153.5742 | 0 | 0 | 0 | 0 | 0 | 2153.5742 | 28391.4979 | 0 | N/A | 0 | 0 |  | ,0 | 2153.5742 | 2153.5742 | 70000 | 74502 | 76000
Receita anual |  |  |  |  | Receita com eletricidade exportada |  | € | 1078.0665 | 25 | 2245.8155 | 2245.8155 | 24555.1884 | 1078.0665 |  | 628.1334 | 0 | 0 | 628.1334 | 0 | 628.1334 | 0 | 2873.9489 | 0 | 0 |  | 0 | 2873.9489 | 2245.8155 | 2245.8155 |  | 0 | 0 | 0 | 0 | 0 | 0 | 2245.8155 | 0 | 0 | 0 | 0 | 0 | 2245.8155 | 30637.3134 | 0 | N/A | 0 | 0 |  | ,0 | 2245.8155 | 2245.8155 | 73000 | 74504 | 76000
Receita com eletricidade exportada |  |  |  |  | Receita pela redução de GEE - 0 anos |  | € | 0 | 26 | 0 | 0 | 24555.1884 | 0 |  | 0 | 0 | 0 | 0 | 0 | 0 | 0 | 0 | 0 | 0 |  | 0 | 0 | 0 | 0 |  | 0 | 0 | 0 | 0 | 0 | 0 | 0 | 0 | 0 | 0 | 0 | 0 | 0 | 30637.3134 | 0 | N/A | 0 | 0 |  | ,0 | 0 | 0 | 73100 | 74506 | 76000
| Eletricidade exportada p/ rede | MWh | 5.3903 |  | Receita (ou desconto) adicional do consumidor |  | € | 0 | 27 | 0 | 0 | 24555.1884 | 0 |  | 0 | 0 | 0 | 0 | 0 | 0 | 0 | 0 | 0 | 0 |  | 0 | 0 | 0 | 0 |  | 0 | 0 | 0 | 0 | 0 | 0 | 0 | 0 | 0 | 0 | 0 | 0 | 0 | 30637.3134 | 0 | N/A | 0 | 0 |  | ,0 | 0 | 0 | 73102 | 74508 | 76000
| Preço eletricidade exportada | €/MWh | 200 |  | Outras receitas ( custo) - anos |  | € | 0 | 28 | 0 | 0 | 24555.1884 | 0 |  | 0 | 0 | 0 | 0 | 0 | 0 | 0 | 0 | 0 | 0 |  | 0 | 0 | 0 | 0 |  | 0 | 0 | 0 | 0 | 0 | 0 | 0 | 0 | 0 | 0 | 0 | 0 | 0 | 30637.3134 | 0 | N/A | 0 | 0 |  | ,0 | 0 | 0 | 73104 | 74510 | 76000
| Receita com eletricidade exportada | € | 1078.0665 |  | Receita da produçaõ de EL - anos |  | € | 0 | 29 | 0 | 0 | 24555.1884 | 0 |  | 0 | 0 | 0 | 0 | 0 | 0 | 0 | 0 | 0 | 0 |  | 0 | 0 | 0 | 0 |  | 0 | 0 | 0 | 0 | 0 | 0 | 0 | 0 | 0 | 0 | 0 | 0 | 0 | 30637.3134 | 0 | N/A | 0 | 0 |  | ,0 | 0 | 0 | 73106 | 74512 | 76000
| Taxa de indexação sobre a eletricidade exportada | % | 4% |  | Total de economia e receita anual |  | € | 1078.0665 | 30 | 0 | 0 | 24555.1884 | 1078.0665 |  | 0 | 0 | 0 | 0 | 0 | 0 | 0 | 0 | 0 | 0 |  | 0 | 0 | 0 | 0 |  | 0 | 0 | 0 | 0 | 0 | 0 | 0 | 0 | 0 | 0 | 0 | 0 | 0 | 30637.3134 | 0 | N/A | 0 | 0 |  | ,0 | 0 | 0 | 73108 | 74500 | 76000
[9 empty] | 31 | 0 | 0 | 24555.1884 |  |  | 0 | 0 | 0 | 0 | 0 | 0 | 0 | 0 | 0 | 0 |  | 0 | 0 | 0 | 0 |  | 0 | 0 | 0 | 0 | 0 | 0 | 0 | 0 | 0 | 0 | 0 | 0 | 0 | 30637.3134 | 0 | N/A | 0 | 0 |  | ,0 | 0 | 0 | 73100 | 74000 | 76000
Receita pela redução de GEE |  |  | ¨ | [5 empty] | 32 | 0 | 0 | 24555.1884 |  |  | 0 | 0 | 0 | 0 | 0 | 0 | 0 | 0 | 0 | 0 |  | 0 | 0 | 0 | 0 |  | 0 | 0 | 0 | 0 | 0 | 0 | 0 | 0 | 0 | 0 | 0 | 0 | 0 | 30637.3134 | 0 | N/A | 0 | 0 |  | ,0 | 0 | 0 | 73200 | 74000 | 76000
|  | tCO2/an | 0 | [5 empty] | 33 | 0 | 0 | 24555.1884 |  |  | 0 | 0 | 0 | 0 | 0 | 0 | 0 | 0 | 0 | 0 |  | 0 | 0 | 0 | 0 |  | 0 | 0 | 0 | 0 | 0 | 0 | 0 | 0 | 0 | 0 | 0 | 0 | 0 | 30637.3134 | 0 | N/A | 0 | 0 |  | ,0 | 0 | 0 | 73202 | 70000 | 76000
| Redução líquida de GEE | tCO2/an | 2.3822 | Viabil. Financeira |  |  |  |  | 34 | 0 | 0 | 24555.1884 |  |  | 0 | 0 | 0 | 0 | 0 | 0 | 0 | 0 | 0 | 0 |  | 0 | 0 | 0 | 0 |  | 0 | 0 | 0 | 0 | 0 | 0 | 0 | 0 | 0 | 0 | 0 | 0 | 0 | 30637.3134 | 0 | N/A | 0 | 0 |  | ,0 | 0 | 0 | 73204 | 75000 | 76000
| Redução líquida de GEE - 25 anos | tCO2 | 59.5562 |  | TIR antes impostos-capital próprio |  | % | 15.48% | 35 | 0 | 0 | 24555.1884 | 0.15477 |  | 0 | 0 | 0 | 0 | 0 | 0 | 0 | 0 | 0 | 0 |  | 0 | 0 | 0 | 0 |  | 0 | 0 | 0 | 0 | 0 | 0 | 0 | 0 | 0 | 0 | 0 | 0 | 0 | 30637.3134 | 0 | N/A | 0 | 0 |  | ,0 | 0 | 0 | 73206 | 75002 | 76000
| Crédito para redução de GEE | €/tCO2 |  |  | TIR antes impostos - ativos |  | % | 15.48% | 36 | 0 | 0 | 24555.1884 | 0.15477 |  | 0 | 0 | 0 | 0 | 0 | 0 | 0 | 0 | 0 | 0 |  | 0 | 0 | 0 | 0 |  | 0 | 0 | 0 | 0 | 0 | 0 | 0 | 0 | 0 | 0 | 0 | 0 | 0 | 30637.3134 | 0 | N/A | 0 | 0 |  | ,0 | 0 | 0 | 73208 | 75004 | 76000
| Receita pela redução de GEE | € | 0 | [5 empty] | 37 | 0 | 0 | 24555.1884 |  |  | 0 | 0 | 0 | 0 | 0 | 0 | 0 | 0 | 0 | 0 |  | 0 | 0 | 0 | 0 |  | 0 | 0 | 0 | 0 | 0 | 0 | 0 | 0 | 0 | 0 | 0 | 0 | 0 | 30637.3134 | 0 | N/A | 0 | 0 |  | ,0 | 0 | 0 | 73210 | 75000 | 76000
| Duração do crédito para redução de GEE | ano |  |  | TIR após impostos - capital |  | % | 15.48% | 38 | 0 | 0 | 24555.1884 | 0.15477 |  | 0 | 0 | 0 | 0 | 0 | 0 | 0 | 0 | 0 | 0 |  | 0 | 0 | 0 | 0 |  | 0 | 0 | 0 | 0 | 0 | 0 | 0 | 0 | 0 | 0 | 0 | 0 | 0 | 30637.3134 | 0 | N/A | 0 | 0 |  | ,0 | 0 | 0 | 73212 | 75006 | 76000
| Redução líquida de GEE - 0 anos | tCO2 | 0 |  | TIR após impostos - ativos |  | % | 15.48% | 39 | 0 | 0 | 24555.1884 | 0.15477 |  | 0 | 0 | 0 | 0 | 0 | 0 | 0 | 0 | 0 | 0 |  | 0 | 0 | 0 | 0 |  | 0 | 0 | 0 | 0 | 0 | 0 | 0 | 0 | 0 | 0 | 0 | 0 | 0 | 30637.3134 | 0 | N/A | 0 | 0 |  | ,0 | 0 | 0 | 73214 | 75008 | 76000
| Taxa de indexação do crédito para redução de GEE | % | [6 empty] | 40 | 0 | 0 | 24555.1884 |  |  | 0 | 0 | 0 | 0 | 0 | 0 | 0 | 0 | 0 | 0 |  | 0 | 0 | 0 | 0 |  | 0 | 0 | 0 | 0 | 0 | 0 | 0 | 0 | 0 | 0 | 0 | 0 | 0 | 30637.3134 | 0 | N/A | 0 | 0 |  | ,0 | 0 | 0 | 73216 | 75000 | 76000
[5 empty] | Retorno simples |  | ano | 7.817 | 41 | 0 | 0 | 24555.1884 | 7.817 |  | 0 | 0 | 0 | 0 | 0 | 0 | 0 | 0 | 0 | 0 |  | 0 | 0 | 0 | 0 |  | 0 | 0 | 0 | 0 | 0 | 0 | 0 | 0 | 0 | 0 | 0 | 0 | 0 | 30637.3134 | 0 | N/A | 0 | 0 |  | ,0 | 0 | 0 | 73200 | 75010 | 76000
Receita (ou desconto) adicional do consumidor |  |  | ¨ |  | Retorno do capital próprio |  | ano | 6.6136 | 42 | 0 | 0 | 24555.1884 | 6.6136 |  | 0 | 0 | 0 | 0 | 0 | 0 | 0 | 0 | 0 | 0 |  | 0 | 0 | 0 | 0 |  | 0 | 0 | 0 | 0 | 0 | 0 | 0 | 0 | 0 | 0 | 0 | 0 | 0 | 30637.3134 | 0 | N/A | 0 | 0 |  | ,0 | 0 | 0 | 73300 | 75012 | 76000
| Desconto na eletricidade (rebate) | % | [6 empty] | 43 | 0 | 0 | 24555.1884 |  |  | 0 | 0 | 0 | 0 | 0 | 0 | 0 | 0 | 0 | 0 |  | 0 | 0 | 0 | 0 |  | 0 | 0 | 0 | 0 | 0 | 0 | 0 | 0 | 0 | 0 | 0 | 0 | 0 | 30637.3134 | 0 | N/A | 0 | 0 |  | ,0 | 0 | 0 | 73302 | 75000 | 76000
| Receita do desconto da eletricidade (rebate) | € | 0 |  | Valor Presente Líquido (VPL) |  | € | 15384.1338 | 44 | 0 | 0 | 24555.1884 | 15384.1338 |  | 0 | 0 | 0 | 0 | 0 | 0 | 0 | 0 | 0 | 0 |  | 0 | 0 | 0 | 0 |  | 0 | 0 | 0 | 0 | 0 | 0 | 0 | 0 | 0 | 0 | 0 | 0 | 0 | 30637.3134 | 0 | N/A | 0 | 0 |  | ,0 | 0 | 0 | 73304 | 75014 | 76000
| Desconto no aquecimento | % |  |  | Economia anual no ciclo de vida |  | €/an | 834.988 | 45 | 0 | 0 | 24555.1884 | 834.988 |  | 0 | 0 | 0 | 0 | 0 | 0 | 0 | 0 | 0 | 0 |  | 0 | 0 | 0 | 0 |  | 0 | 0 | 0 | 0 | 0 | 0 | 0 | 0 | 0 | 0 | 0 | 0 | 0 | 30637.3134 | 0 | N/A | 0 | 0 |  | ,0 | 0 | 0 | 73306 | 75016 | 76000
| Receita devido ao desconto no aquecimento | € | 0 | [5 empty] | 46 | 0 | 0 | 24555.1884 |  |  | 0 | 0 | 0 | 0 | 0 | 0 | 0 | 0 | 0 | 0 |  | 0 | 0 | 0 | 0 |  | 0 | 0 | 0 | 0 | 0 | 0 | 0 | 0 | 0 | 0 | 0 | 0 | 0 | 30637.3134 | 0 | N/A | 0 | 0 |  | ,0 | 0 | 0 | 73308 | 75000 | 76000
| Desconto na Refrigeração | % |  |  | Razão custo benefício (C-B) |  |  | 3.5294 | 47 | 0 | 0 | 24555.1884 | 3.5294 |  | 0 | 0 | 0 | 0 | 0 | 0 | 0 | 0 | 0 | 0 |  | 0 | 0 | 0 | 0 |  | 0 | 0 | 0 | 0 | 0 | 0 | 0 | 0 | 0 | 0 | 0 | 0 | 0 | 30637.3134 | 0 | N/A | 0 | 0 |  | ,0 | 0 | 0 | 73310 | 75018 | 76000
| Receita de desconto na refrigeração | € | 0 |  | Juros da dívida |  |  | Sem débito | 48 | 0 | 0 | 24555.1884 | Sem débito |  | 0 | 0 | 0 | 0 | 0 | 0 | 0 | 0 | 0 | 0 |  | 0 | 0 | 0 | 0 |  | 0 | 0 | 0 | 0 | 0 | 0 | 0 | 0 | 0 | 0 | 0 | 0 | 0 | 30637.3134 | 0 | N/A | 0 | 0 |  | ,0 | 0 | 0 | 73312 | 75020 | 76000
| Receita (ou desconto) adicional do consumidor | € | 0 |  | Custo da Geração de energia |  | €/MWh | 106.0031 | 49 | 0 | 0 | 24555.1884 | 106.0031 |  | 0 | 0 | 0 | 0 | 0 | 0 | 0 | 0 | 0 | 0 |  | 0 | 0 | 0 | 0 |  | 0 | 0 | 0 | 0 | 0 | 0 | 0 | 0 | 0 | 0 | 0 | 0 | 0 | 30637.3134 | 0 | N/A | 0 | 0 |  | ,0 | 0 | 0 | 73314 | 75022 | 76000
[5 empty] | Custo de Redução de GEE |  | €/tCO2 | -350.5041 | 50 | 0 | 0 | 24555.1884 | -350.5041 |  | 0 | 0 | 0 | 0 | 0 | 0 | 0 | 0 | 0 | 0 |  | 0 | 0 | 0 | 0 |  | 0 | 0 | 0 | 0 | 0 | 0 | 0 | 0 | 0 | 0 | 0 | 0 | 0 | 30637.3134 | 0 | N/A | 0 | 0 |  | ,0 | 0 | 0 | 73300 | 75024 | 76000
Outras receitas ( custo) |  |  | ¨ | [49 empty] | 73400 | 70000 | 70000
| Energia | MWh |  | Gráfico de fluxo de caixa cumulativo | [9 empty] | Level | 2 | 0 | if EE>0, EM=0 | [13 empty] | 2 | Max | 0 | [19 empty] | 73402 | 77000 | 77000
| Preço | €/MWh |  | Fluxo de caixa cumulativo (€) | [9 empty] | GHG | 1 | [15 empty] | 2 | Solar | 0 | [19 empty] | 73404 | 77000 | 77000
| Outras receitas ( custo) | € | 0 | [10 empty] | Inputs | [5 empty] | Outputs | [10 empty] | 2 | Solar | 0 | [19 empty] | 73406 | 77000 | 77000
| Duração | ano | [11 empty] | Fuel cost escalation rate | 4% |  | 0 | Income tax analysis |  | anos | [10 empty] | 2 | Solar | 0 | [19 empty] | 73408 | 77000 | 77000
| Taxa de crescimento | % | [11 empty] | Inflation rate | 3% |  | 2 | Loss carryforward |  | Pre-tax IRR | 15.48% | [9 empty] | 2 | #N/A | 0 | [19 empty] | 73410 | 77000 | 77000
Receita da produçaõ de Energia Limpa (EL) |  |  | ¨ | [10 empty] | Discount rate | 2.5% |  | 2 | Tax holiday available |  | After tax IRR | 15.48% | [9 empty] | 2 | #N/A | 0 | [19 empty] | 73500 | 77000 | 77000
| Produção de EL | MWh | 5.3903 | [10 empty] | Project life | 25 |  | 1 | 0 if GHG is not used |  | TIR antes impostos - ativos | 15.48% | [9 empty] | 2 | #N/A | 0 | [19 empty] | 73502 | 77000 | 77000
| Crédito de produção de EL | €/kWh | [11 empty] | Incentives and grants | 0 |  | -1 | Years before GHG baseline changes |  | TIR após impostos - ativos | 15.48% | [9 empty] | 2 | Eletricidade | 0 | [19 empty] | 73504 | 77000 | 77000
| Receita da produçaõ de EL | € | 0 | [10 empty] | Debt ratio | 0% |  |  |  |  | Debt ratio | 0 | [9 empty] | 1 | Solar | 5.3903 | [19 empty] | 73506 | 77000 | 77000
| Duração do crédito de produção de EL | ano | [11 empty] | Debt interest rate | 0% |  |  |  |  | Debt interest rate | 0 | [9 empty] | 2 | Calor recuperado | 0 | [19 empty] | 73508 | 77000 | 77000
| Taxa de indexação do crédito de produção de EL | % | [11 empty] | Debt term | 0 |  |  |  |  | Debt term | 0 | [9 empty] | 2 | #N/A | 0 | [19 empty] | 73510 | 77000 | 77000
| Tipo de Combustível | Energia Fornecida (MWh) | Energia Limpa | [10 empty] | Electricity export escalation rate | 4% |  |  |  |  | OldProjLife | 25 | [9 empty] | 2 | #N/A | 0 | [19 empty] | 73500 | 77000 | 77000
1 | Solar | 5.3903 | Sim | [10 empty] | GHG reduction credit rate | 0 | [15 empty] | 2 | Calor recuperado | 0 | [19 empty] | 73500 | 77000 | 77000
2 |  |  | Não | [10 empty] | GHG reduction credit duration | 0 |  |  | Fuel cost | Base | Proposed | [10 empty] | 2 | #N/A | 0 | [19 empty] | 73500 | 77000 | 77000
3 |  |  | Não | [10 empty] | GHG reduction credit escalation rate | 0% |  |  | Eletricidade | 0 | 0 | [10 empty] | 2 | #N/A | 0 | [19 empty] | 73500 | 77000 | 77000
4 |  |  | Não | [14 empty] | Aquecimento | 0 | 0 | [10 empty] | 2 | Biomassa | 0 | [19 empty] | 73500 | 77000 | 77000
5 |  |  | Não | [14 empty] | Refrigeração | 0 | 0 | [10 empty] | 2 | Gás Natural | 0 | [19 empty] | 73500 | 77000 | 77000
6 |  |  | Não | [10 empty] | 1 |  |  |  | Total | 0 | 0 | [10 empty] | 2 | #N/A | 0 | [19 empty] | 73500 | 77000 | 77000
7 |  |  | Não | [10 empty] | 0 | [16 empty] | 2 | #N/A | 0 | [19 empty] | 73500 | 77000 | 77000
8 |  |  | Não | [10 empty] | 0 | [16 empty] | 2 | Biomassa | 0 | [19 empty] | 73500 | 77000 | 77000
9 |  |  | Não | [10 empty] | 0 | [16 empty] | 2 | Gás Natural | 0 | [19 empty] | 73500 | 77000 | 77000
10 |  |  | Não | [21 empty] | Condition for Year-to-positive cash flow function | [5 empty] | 2 | Gás Natural | 0 | [19 empty] | 73500 | 77000 | 77000
11 |  |  | Não | [14 empty] | Depreciative method |  | Sim | Redução líquida de GEE |  | kW |  |  | Cumulativo |  |  |  |  | 2 | Gás Natural | 0 | [19 empty] | 73500 | 77000 | 77000
12 |  |  | Não | [10 empty] | Tax | FALSE |  |  | Nenhum |  | Não | Redução líquida de GEE - ano 1 à |  | MWh |  |  | >0 |  |  |  |  | 2 | Gás Natural | 0 | [19 empty] | 73500 | 77000 | 77000
13 |  |  | Não | [10 empty] | Cust | FALSE |  |  | Balanço em declínio |  | Conceder crédito | Redução líquida de GEE - ano | [9 empty] | 2 | Gás Natural | 0 | [19 empty] | 73500 | 77000 | 77000
14 |  |  | Não | [10 empty] | CE | FALSE | 0 |  | Linear |  |  | e + |  |  |  |  | Year | Cummulative |  |  |  | 2 | Gás Natural | 0 | [19 empty] | 73500 | 77000 | 77000
15 |  |  | Não | [10 empty] | GHG | FALSE | 0 | 0 | [8 empty] | 6 | -644.0434 |  |  |  | 2 | Gás Natural | 0 | [19 empty] | 73500 | 77000 | 77000
16 |  |  | Não | [10 empty] | Other Inc | FALSE | 0 | [9 empty] | 7 | 405.6564 |  |  |  | 2 | Gás Natural | 0 | [19 empty] | 73500 | 77000 | 77000
17 |  |  | Não | [14 empty] | IRR | ROA | YTP | NPV |  |  |  |  | 6.6136 |  |  |  |  | 2 | Gás Natural | 0 | [19 empty] | 73500 | 77000 | 77000
18 |  |  | Não |  |  |  |  | Ano | [9 empty] | 15.48% | 15.48% | 6.6136 | 15384.1338 | [9 empty] | 2 | Solar | 0 | [19 empty] | 73500 | 77000 | 77000
[31 empty] | 2 | #N/A | 0 | [19 empty] | 70000 | 70000 | 70000

## Análise de Risco
Análise de Sensibilidade e Risco RETScreen - Projeto produção de Eletricidade | [9 empty] | FALSE | ◄ Sens | FALSE | [6 empty] | 100000 |  |  | row | columns | link row | link column | srow | scolumn
[10 empty] | FALSE | ◄ Risk | FALSE | [6 empty] | 100000 |  |  | 3 | 1 | 1 | 11 | 3 | 2
¨ | Análise de Sensibilidade | [8 empty] | 24 | 10 | ◄ SensRecalc | [6 empty] | 102000 |  |  | 37 | 1 | 2 | 11 | 37 | 2
[10 empty] | TRUE | TRUE | ◄ SensFinChanged | [6 empty] | 102000
| Análise de performance | TIR após impostos - capital | [7 empty] | 1 |  | ◄ SensParam | [6 empty] | 102002
| Fx. de sensibilidade | [8 empty] | 0 |  | ◄ SensRange | [6 empty] | 102004
| Limite |  | % | [15 empty] | 102006
102000
|  |  |  | Custos iniciais |  |  | € |  |  | 1 | [8 empty] | 102000
| Custo combustível - caso de referência |  | 6082.125 | 6082.125 | 6082.125 | 6082.125 | 6082.125 |  |  | 4 | [8 empty] | 102000
| € |  | 0% | 0% | 0% | 0% | 0% |  |  | 5 | 5 | [7 empty] | 102000
| 0 | 0% | 0% | 0% | 0% | 0% | 0% | [5 empty] | 1 | 6 | 11 | 16 | 21 |  | 102000
| 0 | 0% | 0% | 0% | 0% | 0% | 0% | [5 empty] | 2 | 7 | 12 | 17 | 22 |  | 102000
| 0 | 0% | 0% | 0% | 0% | 0% | 0% | [5 empty] | 3 | 8 | 13 | 18 | 23 |  | 102000
| 0 | 0% | 0% | 0% | 0% | 0% | 0% | [5 empty] | 4 | 9 | 14 | 19 | 24 |  | 102000
| 0 | 0% | 0% | 0% | 0% | 0% | 0% | [5 empty] | 5 | 10 | 15 | 20 | 25 |  | 102000
102000
|  |  |  | Custos iniciais |  |  | € |  |  | 1 | [8 empty] | 102000
| Custo combustível - caso proposto |  | 6082.125 | 6082.125 | 6082.125 | 6082.125 | 6082.125 |  |  | 3 | [8 empty] | 102000
| € |  | 0% | 0% | 0% | 0% | 0% |  |  | 4 | 4 | [7 empty] | 102000
| 0 | 0% | 0% | 0% | 0% | 0% | 0% | [11 empty] | 102000
| 0 | 0% | 0% | 0% | 0% | 0% | 0% | [11 empty] | 102000
| 0 | 0% | 0% | 0% | 0% | 0% | 0% | [11 empty] | 102000
| 0 | 0% | 0% | 0% | 0% | 0% | 0% | [11 empty] | 102000
| 0 | 0% | 0% | 0% | 0% | 0% | 0% | [11 empty] | 102000
102000
|  |  |  | Custos iniciais |  |  | € |  |  | 1 | [8 empty] | 102000
| Taxa de juros da dívida |  | 6082.125 | 6082.125 | 6082.125 | 6082.125 | 6082.125 |  |  | 12 | [8 empty] | 102000
| % |  | 0% | 0% | 0% | 0% | 0% |  |  | 13 | 13 | [7 empty] | 102000
| 0% | 0% | 0% | 0% | 0% | 0% | 0% | [11 empty] | 102000
| 0% | 0% | 0% | 0% | 0% | 0% | 0% | [11 empty] | 102000
| 0% | 0% | 0% | 0% | 0% | 0% | 0% | [11 empty] | 102000
| 0% | 0% | 0% | 0% | 0% | 0% | 0% | [11 empty] | 102000
| 0% | 0% | 0% | 0% | 0% | 0% | 0% | [11 empty] | 102000
102000
100000
¨ | Análise de Risco | [8 empty] | TRUE | TRUE | ◄ RiskRecalc | [6 empty] | 103000
[10 empty] | TRUE | TRUE | ◄ RiskFinChanged | [6 empty] | 103000
| Análise de performance | TIR após impostos - capital | [7 empty] | 1 |  | ◄ RiskParam | [6 empty] | 103002
103000
| Parâmetro |  | Unidade | Valor | Faixa (+/-) | Mínimo | Máximo |  |  |  |  | ▼S_range_mem |  | ▼S_Param_mem | ▼S_Param |  |  |  | 103000
| Custos iniciais |  | € | 6082.125 |  | 6082.125 | 6082.125 |  |  | 1 |  | 962161.2 | 0.1 | Initial costs | Custos iniciais | 1 | 6082.125 | € | 103004
| O&M |  | € | 300 |  | 300 | 300 |  |  | 1 |  | -12800 | 0.1 | O&M | O&M | 2 | 300 | € | 103006
| Custo combustível - caso proposto |  | € | 0 |  | 0 | 0 |  |  | 0 |  | 354434.4598 | 0.1 | Fuel cost - proposed case | Custo combustível - caso proposto | 3 | 0 | € | 103008
| Custo combustível - caso de referência |  | € | 0 |  | 0 | 0 |  |  | 0 |  | 723830.4045 | 0.1 | Fuel cost - base case | Custo combustível - caso de referência | 4 | 0 | € | 103010
| Preço eletricidade exportada |  | €/MWh | 200 |  | 200 | 200 |  |  | 1 |  | 0 | 0.1 | Electricity export rate | Preço eletricidade exportada | 5 | 200 | €/MWh | 103012
| Crédito para redução de GEE |  | €/tCO2 | 0 |  | 0 | 0 |  |  | 0 |  | 0 | 0.1 | GHG reduction credit rate | Crédito para redução de GEE | 6 | 0 | €/tCO2 | 103014
| Redução líq. de GEE-duração do crédito |  | tCO2 | 0 |  | 0 | 0 |  |  | 0 |  | 0 | 0.1 | Net GHG reduction - credit duration | Redução líq. de GEE-duração do crédito | 7 | 0 | tCO2 | 103016
| Receita (ou desconto) adicional do consumidor |  | € | 0 |  | 0 | 0 |  |  | 0 |  | 0 | 0.1 | Customer premium income (rebate) | Receita (ou desconto) adicional do consumidor | 8 | 0 | € | 103018
| Outras receitas ( custo) |  | € | 0 |  | 0 | 0 |  |  | 0 |  | 0 | 0.1 | Electricity export rate | Outras receitas ( custo) | 9 | 0 | € | 103020
| Crédito de produção de EL |  | €/kWh | 0 |  | 0 | 0 |  |  | 0 |  | 0 | 0.1 | CE production credit rate | Crédito de produção de EL | 10 | 0 | €/kWh | 103022
| Razão da dívida |  | % | 0% |  | 0% | 0% |  |  | 0 |  | 0.7 | 0.1 | Debt ratio | Razão da dívida | 11 | 0 | % | 103024
| Taxa de juros da dívida |  | % | 0% |  | 0% | 0% |  |  | 0 |  | 0.07 | 0.1 | Debt interest rate | Taxa de juros da dívida | 12 | 0 | % | 103026
| Duração da dívida |  | ano | 0 |  | 0 | 0 |  |  | 0 |  | 10 | 0.1 | Debt term | Duração da dívida | 13 | 0 | ano | 103028
103000
[5 empty] | Clique aqui para calcular análise de risco | [13 empty] | 103030
103030
103000
| Impacto - TIR após impostos - capital | [6 empty] | Classe por impacto | [10 empty] | 103032
103032
103032
103032
103032
103032
103032
103032
103032
103032
103032
103032
103032
103032
103032
103032
| Impacto relativo (desvio padrão) do parâmetro | [17 empty] | 103032
103000
| Mediana |  |  | % | 104.5% |  |  |  |  | 1.0447 | [8 empty] | 103034
| Nível de risco |  |  | % | [14 empty] | 103036
| Mínimo do intervalo de confiança |  |  | % | 74.46% |  |  |  |  | 0.7446 | [8 empty] | 103038
| Máximo do intervalo de confiança |  |  | % | 156.2% |  |  |  |  | 1.5622 | [8 empty] | 103040
103000
| Distribuição - TIR após impostos - capital | [6 empty] | Frequência | [10 empty] | 103042
103042
103042
103042
103042
103042
103042
103042
103042
103042
103042
103042
103042
103042
103042
103042
103042
103042
103000
100000
EndOfVisibleWorksheet
| Dropdown lists |  |  | Formula text
| TIR após impostos - capital | 1 | % | Análise de sensibilidade p/ | 5% |  | VarTab01 | 0% | Custos iniciais | [16 empty] | Number of error values (empty cells)
| TIR após impostos - ativos | 2 | % | Análise de risco para | 10% |  | VarTab02 | 0% | O&M | [16 empty] | ErrIRR | 0
| Retorno do capital próprio | 3 | ano | Impacto - | 15% |  | VarTab03 | 0% | Custo combustível - caso proposto | [16 empty] | ErrYear | 0
| Valor Presente Líquido (VPL) | 4 | € | Intervalo de confiança = | 20% |  | VarTab04 | 0% | Custo combustível - caso de referência
| Sim |  |  |  | 25% |  | VarTab05 | 0% | Preço eletricidade exportada
| Não | [5 empty] | VarTab06 | 0% | Crédito para redução de GEE
| Frequência | 25 |  |  |  |  | VarTab07 | 0% | Redução líq. de GEE-duração do crédito
[7 empty] | VarTab08 | 0% | Receita (ou desconto) adicional do consumidor
[7 empty] | VarTab09 | 0% | Outras receitas ( custo)
[7 empty] | VarTab10 | 0% | Crédito de produção de EL
[7 empty] | VarTab11 | 0% | Razão da dívida
[7 empty] | VarTab12 | 0% | Taxa de juros da dívida
[7 empty] | VarTab13 | 0% | Duração da dívida
m-constant
[15 empty] | Duração da dívida | Taxa de juros da dívida | Razão da dívida | Crédito de produção de EL | Outras receitas ( custo) | Receita (ou desconto) adicional do consumidor | Redução líq. de GEE-duração do crédito | Crédito para redução de GEE | Preço eletricidade exportada | Custo combustível - caso de referência | Custo combustível - caso proposto | O&M | Custos iniciais | Slope b
[14 empty] | IRR | 0.021771 | -1.3802 | 3.0303 | 46522.8608 | 3416.6307 | 253443.8377 | 2964806.9868 | 366274411.6178 | -12739.3712 | 3.5205e-06 | -3.5714e-06 | -5.5839e-06 | -1.4302e-06 | -1.2843
| =NORMINV(RAND(),0,1/3) | [12 empty] | Year | -0.020162 | 1.178 | -2.8166 | 38704.1552 | 178.5039 | 61424.9301 | -1397520.3241 | 136778725.9293 | 4251.1235 | -3.4577e-06 | 3.3921e-06 | 4.9027e-06 | 1.3334e-06 | 3.0996
[14 empty] | NPV | -2029.0164 | -2635659.3843 | 273893.8517 | -3986955054.5917 | 1604971899.571 | 33183869265.1342 | 3.1516e+12 | 5.25e+14 | -11458932750.3531 | 8.6221 | -8.6506 | -9.1313 | -0.84038 | -10158.5997
| Random numbers for percentage variations | [12 empty] | ROA | 0.0038668 | -0.39937 | -0.11793 | 623.4299 | 112.564 | 11550.0053 | 396877.6976 | 26613342.6271 | -6030.6838 | 1.0259e-06 | -1.0265e-06 | -9.5759e-07 | -4.0925e-07 | 0.41034
Percentage variation
| Custos iniciais | O&M | Custo combustível - caso proposto | Custo combustível - caso de referência | Preço eletricidade exportada | Crédito para redução de GEE | Redução líq. de GEE-duração do crédito | Receita (ou desconto) adicional do consumidor | Outras receitas ( custo) | Crédito de produção de EL | Razão da dívida | Taxa de juros da dívida | Duração da dívida |  | Custos iniciais | O&M | Custo combustível - caso proposto | Custo combustível - caso de referência | Preço eletricidade exportada | Crédito para redução de GEE | Redução líq. de GEE-duração do crédito | Receita (ou desconto) adicional do consumidor | Outras receitas ( custo) | Crédito de produção de EL | Razão da dívida | Taxa de juros da dívida | Duração da dívida |  | IRR | ROA | Year | NPV | Error message:
[29 empty] | 1 | 2 | 3 | 4 | 1 | % de casos c/ TIR após impostos - capital não definido
[14 empty] | Std.Dev. | 32947.8033 | 421.8311 | 12027.2743 | 23433.6384 | 2.2814e-08 | 1.0169e-12 | 7.9201e-11 | 4.3911e-09 | 1.6911e-07 | 4.1611e-08 | 0.023882 | 0.0023293 | 0.3344 | Std dev | 0.12781 | 0.029746 | 0.1221 | 227980.4893 | 2 | % de casos c/ TIR após impostos - ativos não definidos
[28 empty] | Min | 0.7446 | 0.25996 | 0 | 1889732.7305 | 3 | % de casos c/ retorno de capital maior ou igual à vida do projeto
[28 empty] | Max | 1.5622 | 0.41785 | 1.387 | 3100898.1644 | 4
[14 empty] | Sens_row → | 3e-05 | 3e-05 | 0.00071 | 0.000131 | 7e-07 | 3.1e-11 | 2.3e-09 | 1.3e-07 | 5e-06 | 1.235e-06 | 1e-08 | 7e-06 | 0.0003 | Bin width | 0.040878 | 0.0078945 | 0.069348 | 60558.2717 | 0 | % de casos c/ TIR após impostos - capital não definido
[29 empty] | 0 | 0 | 0 | 0
| 0 | 0 | 0 | 0 | 0 | 0 | 0 | 0 | 0 | 0 | 0 | 0 | 0 | [14 empty] | SCFin ► | 1.045 | 0.33481 | 0.98197 | 2467410.5859
| 0 | 0 | 0 | 0 | 0 | 0 | 0 | 0 | 0 | 0 | 0 | 0 | 0 |  | 931843.2075 | -13143.564 | 361954.5427 | 709902.4565 | 7.0234e-07 | 3.0581e-11 | 2.4168e-09 | 1.2413e-07 | 4.8938e-06 | 1.2364e-06 | 0.73261 | 0.071326 | 10.6109 |  | 1.1282 | 0.32427 | 0.90797 | 2336093.6674
| 0 | 0 | 0 | 0 | 0 | 0 | 0 | 0 | 0 | 0 | 0 | 0 | 0 |  | 892901.0106 | -13527.4927 | 351410.5999 | 723025.9147 | 6.8378e-07 | 3.1746e-11 | 2.1604e-09 | 1.2493e-07 | 5.3334e-06 | 1.2706e-06 | 0.75124 | 0.073129 | 10.5108 |  | 1.3732 | 0.36397 | 0.7424 | 2572006.9675
| 0 | 0 | 0 | 0 | 0 | 0 | 0 | 0 | 0 | 0 | 0 | 0 | 0 |  | 933093.3548 | -12925.007 | 350823.502 | 705790.9027 | 6.9137e-07 | 3.1167e-11 | 2.2631e-09 | 1.3402e-07 | 5.0858e-06 | 1.2721e-06 | 0.69655 | 0.066156 | 9.9198 |  | 1.0292 | 0.33502 | 0.9976 | 2404174.7861
| 0 | 0 | 0 | 0 | 0 | 0 | 0 | 0 | 0 | 0 | 0 | 0 | 0 |  | 922734.01 | -13287.4623 | 335846.8379 | 687722.8076 | 6.6978e-07 | 2.967e-11 | 2.2991e-09 | 1.3154e-07 | 4.9667e-06 | 1.2726e-06 | 0.67967 | 0.071102 | 9.9035 |  | 0.98128 | 0.33651 | 1.0465 | 2373883.0973
| 0 | 0 | 0 | 0 | 0 | 0 | 0 | 0 | 0 | 0 | 0 | 0 | 0 |  | 927057.4321 | -12402.8861 | 361372.7861 | 701979.4339 | 7.1883e-07 | 3.0083e-11 | 2.5346e-09 | 1.3189e-07 | 4.9858e-06 | 1.2743e-06 | 0.72361 | 0.072188 | 10.1408 |  | 1.0596 | 0.31568 | 0.96868 | 2249906.8895
| 0 | 0 | 0 | 0 | 0 | 0 | 0 | 0 | 0 | 0 | 0 | 0 | 0 |  | 969342.6992 | -12667.5919 | 349883.1493 | 680090.7657 | 7.2752e-07 | 3.1412e-11 | 2.3247e-09 | 1.2582e-07 | 5.1279e-06 | 1.2834e-06 | 0.67601 | 0.067906 | 10.3924 |  | 0.85452 | 0.29772 | 1.2034 | 2136388.7647
| 0 | 0 | 0 | 0 | 0 | 0 | 0 | 0 | 0 | 0 | 0 | 0 | 0 |  | 994848.0245 | -12634.2763 | 319759.1351 | 740831.2539 | 7.0381e-07 | 3.15e-11 | 2.2e-09 | 1.2769e-07 | 4.6808e-06 | 1.2655e-06 | 0.68732 | 0.070435 | 10.2108 |  | 1.1386 | 0.37582 | 0.89844 | 2888031.7592
| 0 | 0 | 0 | 0 | 0 | 0 | 0 | 0 | 0 | 0 | 0 | 0 | 0 |  | 984697.7609 | -12274.1718 | 367129.6875 | 703096.6718 | 6.9006e-07 | 3.0447e-11 | 2.2429e-09 | 1.3345e-07 | 4.8943e-06 | 1.2554e-06 | 0.68227 | 0.071639 | 9.459 |  | 0.84388 | 0.29218 | 1.2208 | 2158069.4596
| 0 | 0 | 0 | 0 | 0 | 0 | 0 | 0 | 0 | 0 | 0 | 0 | 0 |  | 976089.0921 | -12575.9813 | 363669.2649 | 738508.6603 | 6.8303e-07 | 3.0521e-11 | 2.3781e-09 | 1.3131e-07 | 4.7952e-06 | 1.2448e-06 | 0.70622 | 0.070064 | 10.4495 |  | 1.0724 | 0.33632 | 0.95605 | 2518110.3712
| 0 | 0 | 0 | 0 | 0 | 0 | 0 | 0 | 0 | 0 | 0 | 0 | 0 |  | 986674.5924 | -12743.5569 | 361554.1968 | 691524.753 | 6.8342e-07 | 3.0618e-11 | 2.1517e-09 | 1.2806e-07 | 4.9024e-06 | 1.259e-06 | 0.68128 | 0.069841 | 10.1249 |  | 0.83797 | 0.28864 | 1.2281 | 2107024.0437
| 0 | 0 | 0 | 0 | 0 | 0 | 0 | 0 | 0 | 0 | 0 | 0 | 0 |  | 945979.4752 | -13506.7928 | 378705.5972 | 760991.1626 | 7.3974e-07 | 3.0031e-11 | 2.2325e-09 | 1.2929e-07 | 4.9029e-06 | 1.2346e-06 | 0.70119 | 0.066124 | 10.2155 |  | 1.1309 | 0.35845 | 0.90499 | 2616322.1633
| 0 | 0 | 0 | 0 | 0 | 0 | 0 | 0 | 0 | 0 | 0 | 0 | 0 |  | 1021945.5279 | -12657.3051 | 338016.646 | 721851.8703 | 7.014e-07 | 3.1249e-11 | 2.2627e-09 | 1.3293e-07 | 5.028e-06 | 1.2354e-06 | 0.70163 | 0.072348 | 9.4813 |  | 1.0027 | 0.32315 | 1.0249 | 2545613.999
| 0 | 0 | 0 | 0 | 0 | 0 | 0 | 0 | 0 | 0 | 0 | 0 | 0 |  | 956708.3937 | -13464.485 | 354056.7222 | 749013.2061 | 6.6758e-07 | 3.1178e-11 | 2.3675e-09 | 1.263e-07 | 4.8717e-06 | 1.2874e-06 | 0.70396 | 0.070947 | 9.8564 |  | 1.1537 | 0.36392 | 0.887 | 2722575.9452
| 0 | 0 | 0 | 0 | 0 | 0 | 0 | 0 | 0 | 0 | 0 | 0 | 0 |  | 970095.5587 | -12876.4142 | 354185.9048 | 736317.3821 | 6.9653e-07 | 3.2053e-11 | 2.3793e-09 | 1.2729e-07 | 5.0456e-06 | 1.1879e-06 | 0.6887 | 0.071147 | 10.3706 |  | 1.0515 | 0.34773 | 0.97526 | 2579523.3987
| 0 | 0 | 0 | 0 | 0 | 0 | 0 | 0 | 0 | 0 | 0 | 0 | 0 |  | 985786.832 | -12650.8851 | 343375.5771 | 688765.5776 | 7.1672e-07 | 2.9837e-11 | 2.2935e-09 | 1.381e-07 | 5.0046e-06 | 1.3265e-06 | 0.66726 | 0.073241 | 10.2661 |  | 0.85595 | 0.30545 | 1.2013 | 2233891.4727
| 0 | 0 | 0 | 0 | 0 | 0 | 0 | 0 | 0 | 0 | 0 | 0 | 0 |  | 1023792.1545 | -12797.4234 | 335444.8604 | 734345.2427 | 6.827e-07 | 3.0224e-11 | 2.204e-09 | 1.3335e-07 | 4.995e-06 | 1.2387e-06 | 0.72323 | 0.072803 | 10.8481 |  | 1.1517 | 0.34049 | 0.8886 | 2698100.6407
| 0 | 0 | 0 | 0 | 0 | 0 | 0 | 0 | 0 | 0 | 0 | 0 | 0 |  | 997925.5348 | -12563.0128 | 374433.6652 | 707285.2753 | 7.2574e-07 | 3.2341e-11 | 2.2501e-09 | 1.3207e-07 | 5.1189e-06 | 1.2608e-06 | 0.6594 | 0.067084 | 9.3542 |  | 0.78012 | 0.28856 | 1.3222 | 2123911.2775
| 0 | 0 | 0 | 0 | 0 | 0 | 0 | 0 | 0 | 0 | 0 | 0 | 0 |  | 943442.101 | -13011.7039 | 363299.2235 | 754689.3349 | 7.2344e-07 | 3.0401e-11 | 2.3511e-09 | 1.2768e-07 | 4.6965e-06 | 1.1754e-06 | 0.7014 | 0.071986 | 9.6521 |  | 1.1447 | 0.36425 | 0.89424 | 2688488.6117
| 0 | 0 | 0 | 0 | 0 | 0 | 0 | 0 | 0 | 0 | 0 | 0 | 0 |  | 991388.776 | -12510.9862 | 341615.4284 | 753964.0206 | 6.5978e-07 | 3.023e-11 | 2.3053e-09 | 1.3744e-07 | 4.9022e-06 | 1.2396e-06 | 0.7217 | 0.070693 | 9.7137 |  | 1.2192 | 0.36253 | 0.83845 | 2834383.366
| 0 | 0 | 0 | 0 | 0 | 0 | 0 | 0 | 0 | 0 | 0 | 0 | 0 |  | 1004549.8938 | -13027.6297 | 341205.8611 | 714369.1267 | 6.9901e-07 | 3.1314e-11 | 2.4177e-09 | 1.3049e-07 | 4.9862e-06 | 1.2556e-06 | 0.70219 | 0.071494 | 10.3711 |  | 1.0139 | 0.32347 | 1.0128 | 2475970.1866
| 0 | 0 | 0 | 0 | 0 | 0 | 0 | 0 | 0 | 0 | 0 | 0 | 0 |  | 995297.2674 | -12918.7 | 350925.9747 | 695504.5446 | 6.8722e-07 | 3.067e-11 | 2.2768e-09 | 1.3114e-07 | 5.0728e-06 | 1.2093e-06 | 0.66934 | 0.070912 | 9.5394 |  | 0.83718 | 0.29989 | 1.2301 | 2231038.8062
| 0 | 0 | 0 | 0 | 0 | 0 | 0 | 0 | 0 | 0 | 0 | 0 | 0 |  | 904807.5101 | -12264.8193 | 381061.6125 | 757658.7315 | 6.9744e-07 | 3.1428e-11 | 2.4032e-09 | 1.3567e-07 | 4.8438e-06 | 1.2104e-06 | 0.70432 | 0.073071 | 10.0601 |  | 1.166 | 0.36558 | 0.87718 | 2570031.7437
| 0 | 0 | 0 | 0 | 0 | 0 | 0 | 0 | 0 | 0 | 0 | 0 | 0 |  | 951270.9696 | -13679.5473 | 357151.5475 | 711008.8912 | 7.302e-07 | 3.091e-11 | 2.3105e-09 | 1.317e-07 | 4.7271e-06 | 1.2046e-06 | 0.74579 | 0.070182 | 9.9238 |  | 1.1576 | 0.31989 | 0.885 | 2388015.6099
| 0 | 0 | 0 | 0 | 0 | 0 | 0 | 0 | 0 | 0 | 0 | 0 | 0 |  | 959791.7994 | -13716.364 | 373247.9452 | 739551.1253 | 6.8984e-07 | 3.081e-11 | 2.3329e-09 | 1.3866e-07 | 4.9771e-06 | 1.2656e-06 | 0.69959 | 0.068976 | 10.2181 |  | 1.0458 | 0.33528 | 0.98105 | 2461215.7064
| 0 | 0 | 0 | 0 | 0 | 0 | 0 | 0 | 0 | 0 | 0 | 0 | 0 |  | 995566.4392 | -12873.3088 | 343556.7931 | 745674.7226 | 7.1762e-07 | 2.9081e-11 | 2.2763e-09 | 1.3465e-07 | 4.7051e-06 | 1.1859e-06 | 0.69099 | 0.063985 | 9.5859 |  | 1.083 | 0.35662 | 0.94635 | 2749917.4157
| 0 | 0 | 0 | 0 | 0 | 0 | 0 | 0 | 0 | 0 | 0 | 0 | 0 |  | 948588.4752 | -11981.5787 | 350579.6693 | 686447.8764 | 7.3182e-07 | 3.1757e-11 | 2.3495e-09 | 1.2845e-07 | 4.8641e-06 | 1.2449e-06 | 0.68697 | 0.068164 | 10.0219 |  | 0.9128 | 0.30711 | 1.1258 | 2185588.5339
| 0 | 0 | 0 | 0 | 0 | 0 | 0 | 0 | 0 | 0 | 0 | 0 | 0 |  | 986501.2061 | -12693.9602 | 352383.7421 | 725086.0879 | 6.689e-07 | 3.0757e-11 | 2.3936e-09 | 1.4337e-07 | 5.2534e-06 | 1.2459e-06 | 0.67831 | 0.069112 | 10.1311 |  | 0.96891 | 0.33209 | 1.0595 | 2476914.0445
| 0 | 0 | 0 | 0 | 0 | 0 | 0 | 0 | 0 | 0 | 0 | 0 | 0 |  | 1017360.4744 | -13319.1084 | 382884.263 | 726473.3908 | 7.0323e-07 | 2.8822e-11 | 2.2899e-09 | 1.3474e-07 | 4.9072e-06 | 1.2868e-06 | 0.7212 | 0.070239 | 9.8614 |  | 0.94001 | 0.28778 | 1.0948 | 2233328.2073
| 0 | 0 | 0 | 0 | 0 | 0 | 0 | 0 | 0 | 0 | 0 | 0 | 0 |  | 911360.9709 | -13199.6838 | 352740.7907 | 692295.675 | 6.9144e-07 | 3.0398e-11 | 2.2515e-09 | 1.328e-07 | 4.7304e-06 | 1.2138e-06 | 0.68679 | 0.068998 | 10.4534 |  | 0.98564 | 0.32934 | 1.0414 | 2272450.1961
| 0 | 0 | 0 | 0 | 0 | 0 | 0 | 0 | 0 | 0 | 0 | 0 | 0 |  | 968150.0249 | -12728.7354 | 350304.9916 | 740409.5522 | 7.3626e-07 | 2.9828e-11 | 2.3482e-09 | 1.2189e-07 | 5.2686e-06 | 1.2201e-06 | 0.69959 | 0.070377 | 10.2938 |  | 1.1133 | 0.3551 | 0.91977 | 2650151.2256
| 0 | 0 | 0 | 0 | 0 | 0 | 0 | 0 | 0 | 0 | 0 | 0 | 0 |  | 958199.4272 | -13071.1774 | 369401.1946 | 748070.7804 | 7.0414e-07 | 3.0799e-11 | 2.2394e-09 | 1.2988e-07 | 4.9367e-06 | 1.2832e-06 | 0.72467 | 0.069632 | 9.6756 |  | 1.1586 | 0.34301 | 0.88366 | 2578165.6003
| 0 | 0 | 0 | 0 | 0 | 0 | 0 | 0 | 0 | 0 | 0 | 0 | 0 |  | 1033812.7332 | -12424.6982 | 354467.9289 | 710636.9071 | 6.6976e-07 | 3.0601e-11 | 2.3454e-09 | 1.2683e-07 | 4.9476e-06 | 1.232e-06 | 0.75206 | 0.070752 | 9.8695 |  | 1.0583 | 0.28961 | 0.97144 | 2326853.9288
| 0 | 0 | 0 | 0 | 0 | 0 | 0 | 0 | 0 | 0 | 0 | 0 | 0 |  | 993958.4905 | -12899.1006 | 347358.7161 | 726317.5778 | 6.708e-07 | 2.9914e-11 | 2.3817e-09 | 1.3982e-07 | 5.06e-06 | 1.1402e-06 | 0.73054 | 0.067612 | 9.8608 |  | 1.134 | 0.33003 | 0.90354 | 2563176.2064
| 0 | 0 | 0 | 0 | 0 | 0 | 0 | 0 | 0 | 0 | 0 | 0 | 0 |  | 985588.4055 | -13204.6793 | 344303.7159 | 694904.8083 | 7.3569e-07 | 3.0973e-11 | 2.2924e-09 | 1.2538e-07 | 5.0526e-06 | 1.1764e-06 | 0.71043 | 0.073124 | 10.3886 |  | 0.98235 | 0.30683 | 1.0459 | 2297040.5465
| 0 | 0 | 0 | 0 | 0 | 0 | 0 | 0 | 0 | 0 | 0 | 0 | 0 |  | 967259.1453 | -12753.3169 | 354437.936 | 711209.2458 | 7.0718e-07 | 3.0311e-11 | 2.3302e-09 | 1.2891e-07 | 4.9897e-06 | 1.2302e-06 | 0.73357 | 0.067687 | 10.5149 |  | 1.1151 | 0.31974 | 0.91897 | 2385653.8057
| 0 | 0 | 0 | 0 | 0 | 0 | 0 | 0 | 0 | 0 | 0 | 0 | 0 |  | 923649.0915 | -12233.3382 | 327492.3375 | 731674.9674 | 6.9592e-07 | 3.2325e-11 | 2.3188e-09 | 1.3286e-07 | 4.9784e-06 | 1.2662e-06 | 0.70465 | 0.068837 | 9.9303 |  | 1.2432 | 0.38872 | 0.82138 | 2826828.4533
| 0 | 0 | 0 | 0 | 0 | 0 | 0 | 0 | 0 | 0 | 0 | 0 | 0 |  | 928712.3575 | -12488.8924 | 348375.5946 | 732153.2746 | 6.9244e-07 | 3.2872e-11 | 2.2839e-09 | 1.316e-07 | 4.9717e-06 | 1.2432e-06 | 0.66819 | 0.066839 | 10.2674 |  | 1.0598 | 0.37071 | 0.9668 | 2628290.3475
| 0 | 0 | 0 | 0 | 0 | 0 | 0 | 0 | 0 | 0 | 0 | 0 | 0 |  | 959381.5024 | -13284.6496 | 355543.1725 | 670627.0723 | 6.8647e-07 | 3.0465e-11 | 2.3928e-09 | 1.2509e-07 | 4.8407e-06 | 1.2369e-06 | 0.72722 | 0.069904 | 10.1665 |  | 0.93332 | 0.27848 | 1.1023 | 2017129.3099
| 0 | 0 | 0 | 0 | 0 | 0 | 0 | 0 | 0 | 0 | 0 | 0 | 0 |  | 1016089.3454 | -13111.4433 | 363023.4037 | 730972.9831 | 7.0597e-07 | 3.1265e-11 | 2.2976e-09 | 1.367e-07 | 4.888e-06 | 1.2275e-06 | 0.71718 | 0.071866 | 10.4791 |  | 1.0271 | 0.31285 | 1.0001 | 2428110.7647
| 0 | 0 | 0 | 0 | 0 | 0 | 0 | 0 | 0 | 0 | 0 | 0 | 0 |  | 992659.1061 | -12216.9958 | 343189.6021 | 694169.4935 | 7.1869e-07 | 3.0252e-11 | 2.1766e-09 | 1.3048e-07 | 4.9457e-06 | 1.2775e-06 | 0.72573 | 0.069531 | 9.9113 |  | 1.0106 | 0.30248 | 1.0174 | 2312925.5178
| 0 | 0 | 0 | 0 | 0 | 0 | 0 | 0 | 0 | 0 | 0 | 0 | 0 |  | 940102.1141 | -13451.3184 | 353116.9941 | 712140.2666 | 6.9339e-07 | 2.9891e-11 | 2.3439e-09 | 1.243e-07 | 5.151e-06 | 1.1883e-06 | 0.6991 | 0.070454 | 9.6384 |  | 1.0301 | 0.33324 | 0.99711 | 2418383.6018
| 0 | 0 | 0 | 0 | 0 | 0 | 0 | 0 | 0 | 0 | 0 | 0 | 0 |  | 1005291.3743 | -13181.0328 | 356989.754 | 691882.4712 | 6.8375e-07 | 3.1188e-11 | 2.2573e-09 | 1.238e-07 | 5.1687e-06 | 1.2713e-06 | 0.69097 | 0.072015 | 10.152 |  | 0.85293 | 0.28574 | 1.2066 | 2134605.6397
| 0 | 0 | 0 | 0 | 0 | 0 | 0 | 0 | 0 | 0 | 0 | 0 | 0 |  | 958435.36 | -13159.3619 | 350894.1779 | 721785.4776 | 6.8723e-07 | 3.0781e-11 | 2.3909e-09 | 1.3145e-07 | 4.962e-06 | 1.2569e-06 | 0.66565 | 0.071157 | 9.9391 |  | 0.96284 | 0.34328 | 1.0664 | 2504775.3187
| 0 | 0 | 0 | 0 | 0 | 0 | 0 | 0 | 0 | 0 | 0 | 0 | 0 |  | 978026.0221 | -12318.0723 | 369300.965 | 702034.2777 | 6.8577e-07 | 2.9662e-11 | 2.3009e-09 | 1.305e-07 | 4.9733e-06 | 1.2376e-06 | 0.68825 | 0.067424 | 9.5309 |  | 0.8615 | 0.29261 | 1.1952 | 2150241.9754
| 0 | 0 | 0 | 0 | 0 | 0 | 0 | 0 | 0 | 0 | 0 | 0 | 0 |  | 889387.2767 | -12539.9719 | 359278.6489 | 714115.0713 | 7.1153e-07 | 3.054e-11 | 2.3017e-09 | 1.2962e-07 | 4.8091e-06 | 1.2154e-06 | 0.69569 | 0.071139 | 10.1699 |  | 1.0873 | 0.35156 | 0.9424 | 2404784.8334
| 0 | 0 | 0 | 0 | 0 | 0 | 0 | 0 | 0 | 0 | 0 | 0 | 0 |  | 949815.2537 | -13056.6842 | 357967.6433 | 709003.8103 | 7.2082e-07 | 3.0926e-11 | 2.3209e-09 | 1.2876e-07 | 4.9895e-06 | 1.178e-06 | 0.72407 | 0.07169 | 9.9495 |  | 1.0668 | 0.31907 | 0.96232 | 2351922.0791
| 0 | 0 | 0 | 0 | 0 | 0 | 0 | 0 | 0 | 0 | 0 | 0 | 0 |  | 967845.2171 | -12857.19 | 358298.6379 | 690023.9438 | 6.9706e-07 | 2.9209e-11 | 2.3284e-09 | 1.2138e-07 | 4.9049e-06 | 1.2143e-06 | 0.73064 | 0.065626 | 9.8607 |  | 0.99439 | 0.29353 | 1.0343 | 2181641.6143
| 0 | 0 | 0 | 0 | 0 | 0 | 0 | 0 | 0 | 0 | 0 | 0 | 0 |  | 956904.8987 | -12975.6279 | 358125.1009 | 760397.1692 | 7.3457e-07 | 3.3245e-11 | 2.299e-09 | 1.3472e-07 | 4.8347e-06 | 1.157e-06 | 0.71904 | 0.071477 | 10.3571 |  | 1.2432 | 0.37032 | 0.82149 | 2770239.4539
| 0 | 0 | 0 | 0 | 0 | 0 | 0 | 0 | 0 | 0 | 0 | 0 | 0 |  | 927007.1295 | -12128.3295 | 367575.1337 | 743990.549 | 6.8894e-07 | 3.0811e-11 | 2.3511e-09 | 1.3021e-07 | 5.001e-06 | 1.2079e-06 | 0.6753 | 0.07177 | 10.317 |  | 1.0503 | 0.36068 | 0.97611 | 2554718.8804
| 0 | 0 | 0 | 0 | 0 | 0 | 0 | 0 | 0 | 0 | 0 | 0 | 0 |  | 964997.7011 | -12873.0018 | 350582.3539 | 705238.8847 | 7.1997e-07 | 3.0577e-11 | 2.3373e-09 | 1.3099e-07 | 4.6519e-06 | 1.1757e-06 | 0.66468 | 0.072625 | 10.3632 |  | 0.90634 | 0.32397 | 1.1332 | 2338078.6104
| 0 | 0 | 0 | 0 | 0 | 0 | 0 | 0 | 0 | 0 | 0 | 0 | 0 |  | 936937.4993 | -12605.5778 | 356856.0539 | 703933.6776 | 6.8142e-07 | 3.1159e-11 | 2.2174e-09 | 1.2889e-07 | 4.7746e-06 | 1.2483e-06 | 0.71605 | 0.066725 | 9.6397 |  | 1.0435 | 0.32059 | 0.98429 | 2322950.8433
| 0 | 0 | 0 | 0 | 0 | 0 | 0 | 0 | 0 | 0 | 0 | 0 | 0 |  | 972890.9468 | -13629.8828 | 347755.5978 | 734404.9761 | 6.8525e-07 | 3.015e-11 | 2.347e-09 | 1.3518e-07 | 4.9772e-06 | 1.2215e-06 | 0.72583 | 0.06797 | 10.3837 |  | 1.1932 | 0.34882 | 0.8569 | 2639098.6629
| 0 | 0 | 0 | 0 | 0 | 0 | 0 | 0 | 0 | 0 | 0 | 0 | 0 |  | 986509.2155 | -12511.6719 | 350430.4231 | 762514.3598 | 6.9969e-07 | 3.0535e-11 | 2.4321e-09 | 1.2361e-07 | 5.2026e-06 | 1.2368e-06 | 0.72231 | 0.069661 | 9.6934 |  | 1.2294 | 0.36456 | 0.83129 | 2838086.926
| 0 | 0 | 0 | 0 | 0 | 0 | 0 | 0 | 0 | 0 | 0 | 0 | 0 |  | 909708.8096 | -13041.5235 | 365295.1301 | 759925.2153 | 6.8491e-07 | 3.107e-11 | 2.2465e-09 | 1.2624e-07 | 5.0644e-06 | 1.2937e-06 | 0.7474 | 0.068212 | 10.35 |  | 1.4275 | 0.38226 | 0.71341 | 2758387.0332
| 0 | 0 | 0 | 0 | 0 | 0 | 0 | 0 | 0 | 0 | 0 | 0 | 0 |  | 999667.9054 | -13164.7371 | 359443.4556 | 730080.0805 | 7.2324e-07 | 2.9951e-11 | 2.2219e-09 | 1.3209e-07 | 5.1756e-06 | 1.2118e-06 | 0.72781 | 0.072758 | 9.5227 |  | 1.0678 | 0.31609 | 0.96173 | 2461262.707
| 0 | 0 | 0 | 0 | 0 | 0 | 0 | 0 | 0 | 0 | 0 | 0 | 0 |  | 904681.3433 | -12678.1891 | 352424.6837 | 715214.7694 | 7.248e-07 | 3.0763e-11 | 2.4021e-09 | 1.3293e-07 | 5.1353e-06 | 1.1923e-06 | 0.65103 | 0.069559 | 9.3863 |  | 0.96222 | 0.35646 | 1.0668 | 2457731.0201
| 0 | 0 | 0 | 0 | 0 | 0 | 0 | 0 | 0 | 0 | 0 | 0 | 0 |  | 950880.9832 | -12387.1423 | 344297.392 | 716798.4825 | 7.0715e-07 | 3.1438e-11 | 2.2784e-09 | 1.2421e-07 | 5.1579e-06 | 1.2268e-06 | 0.67767 | 0.069017 | 10.3394 |  | 1.0158 | 0.34734 | 1.0101 | 2510474.5961
| 0 | 0 | 0 | 0 | 0 | 0 | 0 | 0 | 0 | 0 | 0 | 0 | 0 |  | 969064.9186 | -12627.2583 | 361902.8301 | 703955.7823 | 6.9201e-07 | 3.1661e-11 | 2.3465e-09 | 1.3974e-07 | 4.6927e-06 | 1.2044e-06 | 0.66653 | 0.06774 | 9.9179 |  | 0.8638 | 0.31022 | 1.1907 | 2249554.7364
| 0 | 0 | 0 | 0 | 0 | 0 | 0 | 0 | 0 | 0 | 0 | 0 | 0 |  | 892645.7529 | -12828.0113 | 363382.373 | 727197.0186 | 7.1676e-07 | 3.1987e-11 | 2.1981e-09 | 1.2939e-07 | 5.087e-06 | 1.1918e-06 | 0.70087 | 0.073547 | 10.053 |  | 1.1271 | 0.35803 | 0.90833 | 2473215.4162
| 0 | 0 | 0 | 0 | 0 | 0 | 0 | 0 | 0 | 0 | 0 | 0 | 0 |  | 1005925.3664 | -13722.336 | 352711.3901 | 753319.4885 | 7.2801e-07 | 2.8841e-11 | 2.3771e-09 | 1.3274e-07 | 4.9959e-06 | 1.1927e-06 | 0.68073 | 0.069679 | 10.0011 |  | 1.0389 | 0.35183 | 0.98736 | 2703987.544
| 0 | 0 | 0 | 0 | 0 | 0 | 0 | 0 | 0 | 0 | 0 | 0 | 0 |  | 998248.4611 | -12481.5852 | 351098.335 | 729922.2417 | 6.6772e-07 | 3.2413e-11 | 2.2894e-09 | 1.3064e-07 | 4.6585e-06 | 1.221e-06 | 0.71672 | 0.069843 | 9.9013 |  | 1.0762 | 0.32884 | 0.95333 | 2547536.3517
| 0 | 0 | 0 | 0 | 0 | 0 | 0 | 0 | 0 | 0 | 0 | 0 | 0 |  | 935774.4911 | -12770.4655 | 340295.3392 | 684217.6949 | 7.1556e-07 | 3.061e-11 | 2.3685e-09 | 1.2416e-07 | 5.2904e-06 | 1.2174e-06 | 0.70889 | 0.068759 | 9.8272 |  | 1.0141 | 0.31917 | 1.0133 | 2298845.8312
| 0 | 0 | 0 | 0 | 0 | 0 | 0 | 0 | 0 | 0 | 0 | 0 | 0 |  | 977604.5444 | -12714.7208 | 361782.6218 | 737598.2676 | 6.8541e-07 | 3.0723e-11 | 2.3562e-09 | 1.3082e-07 | 5.0861e-06 | 1.298e-06 | 0.66975 | 0.072701 | 10.236 |  | 0.96607 | 0.33904 | 1.0624 | 2504835.111
| 0 | 0 | 0 | 0 | 0 | 0 | 0 | 0 | 0 | 0 | 0 | 0 | 0 |  | 936088.551 | -12441.7913 | 343780.1988 | 696032.3453 | 6.6431e-07 | 3.2293e-11 | 2.326e-09 | 1.2896e-07 | 5.1011e-06 | 1.1393e-06 | 0.73734 | 0.06847 | 10.3055 |  | 1.1513 | 0.32522 | 0.88939 | 2361161.1756
| 0 | 0 | 0 | 0 | 0 | 0 | 0 | 0 | 0 | 0 | 0 | 0 | 0 |  | 943565.1758 | -13106.0662 | 348076.4863 | 742078.4464 | 6.7814e-07 | 2.9991e-11 | 2.42e-09 | 1.3206e-07 | 5.1099e-06 | 1.0705e-06 | 0.67592 | 0.068989 | 10.3622 |  | 1.0951 | 0.37419 | 0.93489 | 2708909.8475
| 0 | 0 | 0 | 0 | 0 | 0 | 0 | 0 | 0 | 0 | 0 | 0 | 0 |  | 904102.5326 | -12299.2948 | 356172.3175 | 683893.8227 | 6.9566e-07 | 2.9724e-11 | 2.3781e-09 | 1.2475e-07 | 5.1488e-06 | 1.2748e-06 | 0.70752 | 0.069781 | 9.7215 |  | 0.9884 | 0.31333 | 1.0399 | 2175011.0566
| 0 | 0 | 0 | 0 | 0 | 0 | 0 | 0 | 0 | 0 | 0 | 0 | 0 |  | 919360.4679 | -12652.1597 | 353984.0225 | 714241.0378 | 7.0003e-07 | 3.0511e-11 | 2.3185e-09 | 1.3307e-07 | 4.7231e-06 | 1.2361e-06 | 0.71867 | 0.070077 | 10.1858 |  | 1.1379 | 0.3419 | 0.89974 | 2434165.948
| 0 | 0 | 0 | 0 | 0 | 0 | 0 | 0 | 0 | 0 | 0 | 0 | 0 |  | 964446.9184 | -12732.1804 | 366246.7276 | 697127.4778 | 6.9407e-07 | 3.126e-11 | 2.3425e-09 | 1.3328e-07 | 5.1859e-06 | 1.1924e-06 | 0.67631 | 0.069772 | 9.9132 |  | 0.85185 | 0.2988 | 1.2084 | 2155436.2895
| 0 | 0 | 0 | 0 | 0 | 0 | 0 | 0 | 0 | 0 | 0 | 0 | 0 |  | 899046.2725 | -12367.097 | 369651.29 | 731335.2353 | 7.0947e-07 | 3.1703e-11 | 2.2651e-09 | 1.2967e-07 | 5.0339e-06 | 1.2341e-06 | 0.73473 | 0.067909 | 9.7292 |  | 1.2283 | 0.3499 | 0.83227 | 2483046.6451
| 0 | 0 | 0 | 0 | 0 | 0 | 0 | 0 | 0 | 0 | 0 | 0 | 0 |  | 957861.4991 | -12987.2213 | 369910.1467 | 733462.6752 | 6.9839e-07 | 3.0144e-11 | 2.3111e-09 | 1.319e-07 | 4.9688e-06 | 1.1959e-06 | 0.74951 | 0.068083 | 10.26 |  | 1.213 | 0.32712 | 0.84313 | 2446938.8132
| 0 | 0 | 0 | 0 | 0 | 0 | 0 | 0 | 0 | 0 | 0 | 0 | 0 |  | 947070.8489 | -12501.609 | 354875.3 | 720240.6747 | 6.9795e-07 | 3.0992e-11 | 2.2374e-09 | 1.2972e-07 | 4.7411e-06 | 1.1889e-06 | 0.72117 | 0.068651 | 10.3053 |  | 1.1278 | 0.33633 | 0.90808 | 2461805.8257
| 0 | 0 | 0 | 0 | 0 | 0 | 0 | 0 | 0 | 0 | 0 | 0 | 0 |  | 1004004.9701 | -12919.1 | 345497.4014 | 724161.5731 | 6.9209e-07 | 3.1942e-11 | 2.249e-09 | 1.3315e-07 | 4.9488e-06 | 1.1799e-06 | 0.69901 | 0.067736 | 10.1095 |  | 1.0236 | 0.32936 | 1.0029 | 2522277.8976
| 0 | 0 | 0 | 0 | 0 | 0 | 0 | 0 | 0 | 0 | 0 | 0 | 0 |  | 1022394.6903 | -13045.0046 | 352759.4635 | 713064.3963 | 6.9616e-07 | 2.9103e-11 | 2.3457e-09 | 1.2851e-07 | 4.8253e-06 | 1.2178e-06 | 0.7011 | 0.06762 | 10.2954 |  | 0.94977 | 0.30569 | 1.0817 | 2357215.6618
| 0 | 0 | 0 | 0 | 0 | 0 | 0 | 0 | 0 | 0 | 0 | 0 | 0 |  | 909169.5269 | -12106.0624 | 351958.9629 | 728337.7728 | 6.9392e-07 | 2.8854e-11 | 2.2311e-09 | 1.1664e-07 | 4.6823e-06 | 1.2683e-06 | 0.70891 | 0.067714 | 9.5589 |  | 1.1694 | 0.36307 | 0.8749 | 2587871.5195
| 0 | 0 | 0 | 0 | 0 | 0 | 0 | 0 | 0 | 0 | 0 | 0 | 0 |  | 978046.0231 | -13509.7549 | 357324.6032 | 764954.6491 | 7.1751e-07 | 2.9272e-11 | 2.3427e-09 | 1.2871e-07 | 4.8612e-06 | 1.2201e-06 | 0.66592 | 0.070808 | 9.0891 |  | 1.0362 | 0.36743 | 0.99026 | 2776480.2736
| 0 | 0 | 0 | 0 | 0 | 0 | 0 | 0 | 0 | 0 | 0 | 0 | 0 |  | 900521.0973 | -12526.3346 | 353276.8393 | 717932.3446 | 7.0333e-07 | 2.8265e-11 | 2.3174e-09 | 1.3304e-07 | 4.8724e-06 | 1.1899e-06 | 0.71877 | 0.071554 | 10.3339 |  | 1.187 | 0.35523 | 0.86145 | 2488649.0188
| 0 | 0 | 0 | 0 | 0 | 0 | 0 | 0 | 0 | 0 | 0 | 0 | 0 |  | 956460.8752 | -13657.2287 | 361203.0604 | 765854.2775 | 6.9721e-07 | 2.9314e-11 | 2.2318e-09 | 1.241e-07 | 4.649e-06 | 1.2161e-06 | 0.623 | 0.068635 | 10.0878 |  | 0.97593 | 0.38526 | 1.0504 | 2775475.3409
| 0 | 0 | 0 | 0 | 0 | 0 | 0 | 0 | 0 | 0 | 0 | 0 | 0 |  | 974008.7841 | -12890.8839 | 360923.6274 | 732239.3985 | 7.1316e-07 | 3.1019e-11 | 2.3134e-09 | 1.3316e-07 | 5.0435e-06 | 1.2241e-06 | 0.75445 | 0.066089 | 10.4458 |  | 1.2489 | 0.32983 | 0.81828 | 2513206.4572
| 0 | 0 | 0 | 0 | 0 | 0 | 0 | 0 | 0 | 0 | 0 | 0 | 0 |  | 963293.7232 | -12435.5065 | 363312.4367 | 694777.1189 | 7.2326e-07 | 3.1857e-11 | 2.2894e-09 | 1.2848e-07 | 4.9329e-06 | 1.2828e-06 | 0.67847 | 0.067506 | 10.2074 |  | 0.86713 | 0.29983 | 1.1857 | 2145457.9079
| 0 | 0 | 0 | 0 | 0 | 0 | 0 | 0 | 0 | 0 | 0 | 0 | 0 |  | 984023.5115 | -13212.3079 | 341787.9339 | 700253.7577 | 7.0966e-07 | 3.0908e-11 | 2.3781e-09 | 1.2717e-07 | 5.0963e-06 | 1.2069e-06 | 0.69445 | 0.069647 | 9.4125 |  | 0.95155 | 0.3146 | 1.0804 | 2366198.3885
| 0 | 0 | 0 | 0 | 0 | 0 | 0 | 0 | 0 | 0 | 0 | 0 | 0 |  | 980408.3272 | -12513.4522 | 341471.326 | 700790.4652 | 7.1123e-07 | 3.1588e-11 | 2.0697e-09 | 1.2878e-07 | 5.2042e-06 | 1.2487e-06 | 0.72235 | 0.071527 | 9.5621 |  | 1.0364 | 0.31295 | 0.99167 | 2377962.4739
| 0 | 0 | 0 | 0 | 0 | 0 | 0 | 0 | 0 | 0 | 0 | 0 | 0 |  | 946058.9513 | -12802.2034 | 347821.2941 | 715138.5005 | 7.4641e-07 | 3.1937e-11 | 2.2851e-09 | 1.2804e-07 | 5.1822e-06 | 1.2139e-06 | 0.70501 | 0.069075 | 9.8044 |  | 1.0726 | 0.33956 | 0.95629 | 2489984.4598
| 0 | 0 | 0 | 0 | 0 | 0 | 0 | 0 | 0 | 0 | 0 | 0 | 0 |  | 1024020.9826 | -12675.2652 | 351093.3076 | 714595.4732 | 6.5539e-07 | 3.2141e-11 | 2.334e-09 | 1.2274e-07 | 4.8585e-06 | 1.2155e-06 | 0.69172 | 0.067719 | 10.3479 |  | 0.93388 | 0.30919 | 1.1 | 2379823.7328
| 0 | 0 | 0 | 0 | 0 | 0 | 0 | 0 | 0 | 0 | 0 | 0 | 0 |  | 946725.5566 | -13291.4708 | 378346.6339 | 714193.0738 | 6.7805e-07 | 3.1271e-11 | 2.2806e-09 | 1.2891e-07 | 5.1622e-06 | 1.1934e-06 | 0.71387 | 0.069972 | 9.9652 |  | 0.98653 | 0.30684 | 1.042 | 2227844.9884
| 0 | 0 | 0 | 0 | 0 | 0 | 0 | 0 | 0 | 0 | 0 | 0 | 0 |  | 888288.2283 | -12935.6878 | 348306.2398 | 699453.556 | 6.9785e-07 | 3.0821e-11 | 2.3289e-09 | 1.3336e-07 | 4.9351e-06 | 1.2591e-06 | 0.76201 | 0.07046 | 9.9374 |  | 1.325 | 0.34085 | 0.77053 | 2413326.1493
| 0 | 0 | 0 | 0 | 0 | 0 | 0 | 0 | 0 | 0 | 0 | 0 | 0 |  | 957933.8935 | -12548.9274 | 346805.8786 | 734592.0807 | 7.1518e-07 | 3.1477e-11 | 2.4149e-09 | 1.2711e-07 | 4.9525e-06 | 1.252e-06 | 0.73741 | 0.069153 | 9.6793 |  | 1.2426 | 0.35056 | 0.8225 | 2656622.0986
| 0 | 0 | 0 | 0 | 0 | 0 | 0 | 0 | 0 | 0 | 0 | 0 | 0 |  | 909433.1581 | -12855.5553 | 361403.6793 | 740830.1005 | 6.7953e-07 | 3.3135e-11 | 2.2473e-09 | 1.2788e-07 | 5.1784e-06 | 1.2765e-06 | 0.71851 | 0.070548 | 10.0169 |  | 1.2252 | 0.36613 | 0.83395 | 2602532.8503
| 0 | 0 | 0 | 0 | 0 | 0 | 0 | 0 | 0 | 0 | 0 | 0 | 0 |  | 992012.9661 | -12444.6672 | 338259.7648 | 707748.0702 | 6.7249e-07 | 3.0053e-11 | 2.3666e-09 | 1.2514e-07 | 5.1587e-06 | 1.278e-06 | 0.72195 | 0.07057 | 9.6299 |  | 1.0595 | 0.31941 | 0.96922 | 2460405.7714
| 0 | 0 | 0 | 0 | 0 | 0 | 0 | 0 | 0 | 0 | 0 | 0 | 0 |  | 980501.9148 | -13625.5703 | 362076.3979 | 734011.4715 | 7.0422e-07 | 3.0065e-11 | 2.2547e-09 | 1.296e-07 | 5.3319e-06 | 1.2903e-06 | 0.67981 | 0.073744 | 9.6046 |  | 0.96371 | 0.33124 | 1.0661 | 2483960.4143
| 0 | 0 | 0 | 0 | 0 | 0 | 0 | 0 | 0 | 0 | 0 | 0 | 0 |  | 972938.2244 | -13129.5617 | 370000.2775 | 709922.6071 | 7.056e-07 | 3.0621e-11 | 2.3489e-09 | 1.2753e-07 | 5.2023e-06 | 1.2514e-06 | 0.70221 | 0.068755 | 9.7658 |  | 0.93164 | 0.30172 | 1.104 | 2232639.739
| 0 | 0 | 0 | 0 | 0 | 0 | 0 | 0 | 0 | 0 | 0 | 0 | 0 |  | 978445.0381 | -12721.5976 | 342922.5825 | 703048.5924 | 6.7932e-07 | 3.0533e-11 | 2.1997e-09 | 1.3491e-07 | 5.1958e-06 | 1.1991e-06 | 0.67978 | 0.07345 | 9.6359 |  | 0.92636 | 0.31965 | 1.1097 | 2377902.6064
| 0 | 0 | 0 | 0 | 0 | 0 | 0 | 0 | 0 | 0 | 0 | 0 | 0 |  | 994845.6144 | -12661.3042 | 344890.0139 | 714505.2334 | 7.3099e-07 | 3.1382e-11 | 2.3895e-09 | 1.3436e-07 | 5.0037e-06 | 1.2412e-06 | 0.69878 | 0.067443 | 10.3818 |  | 1.0099 | 0.32536 | 1.0166 | 2460639.5548
| 0 | 0 | 0 | 0 | 0 | 0 | 0 | 0 | 0 | 0 | 0 | 0 | 0 |  | 973574.824 | -12790.1078 | 354607.2662 | 716729.0894 | 6.8113e-07 | 2.9936e-11 | 2.2867e-09 | 1.3895e-07 | 4.9407e-06 | 1.2074e-06 | 0.73308 | 0.06888 | 9.8066 |  | 1.1048 | 0.31994 | 0.92838 | 2429043.7889
| 0 | 0 | 0 | 0 | 0 | 0 | 0 | 0 | 0 | 0 | 0 | 0 | 0 |  | 971145.0226 | -13280.5545 | 344578.0064 | 738504.7808 | 7.2178e-07 | 2.9708e-11 | 2.3273e-09 | 1.2685e-07 | 5.0187e-06 | 1.2709e-06 | 0.70417 | 0.065905 | 9.8402 |  | 1.1356 | 0.35832 | 0.90143 | 2711479.3533
| 0 | 0 | 0 | 0 | 0 | 0 | 0 | 0 | 0 | 0 | 0 | 0 | 0 |  | 941746.1148 | -12847.1698 | 353272.4414 | 673085.2908 | 6.8453e-07 | 3.2214e-11 | 2.3828e-09 | 1.2888e-07 | 4.7653e-06 | 1.2114e-06 | 0.68173 | 0.067248 | 9.6117 |  | 0.85078 | 0.29435 | 1.2103 | 2076036.7889
| 0 | 0 | 0 | 0 | 0 | 0 | 0 | 0 | 0 | 0 | 0 | 0 | 0 |  | 999775.7031 | -13016.3061 | 335698.86 | 746198.8552 | 7.3452e-07 | 2.998e-11 | 2.2914e-09 | 1.2934e-07 | 5.0058e-06 | 1.265e-06 | 0.63677 | 0.067365 | 10.1162 |  | 0.97032 | 0.37047 | 1.0568 | 2789469.0993
| 0 | 0 | 0 | 0 | 0 | 0 | 0 | 0 | 0 | 0 | 0 | 0 | 0 |  | 915669.3292 | -12844.8906 | 382527.2829 | 743622.6172 | 7.3087e-07 | 3.0797e-11 | 2.2034e-09 | 1.2762e-07 | 4.8837e-06 | 1.2171e-06 | 0.71041 | 0.071459 | 9.8415 |  | 1.1097 | 0.34465 | 0.92351 | 2459093.4567
| 0 | 0 | 0 | 0 | 0 | 0 | 0 | 0 | 0 | 0 | 0 | 0 | 0 |  | 953037.953 | -12621.25 | 358041.1368 | 742125.9282 | 7.2335e-07 | 3.0831e-11 | 2.3619e-09 | 1.2818e-07 | 5.023e-06 | 1.2046e-06 | 0.72112 | 0.072599 | 10.0974 |  | 1.1788 | 0.35053 | 0.8678 | 2601489.5165
| 0 | 0 | 0 | 0 | 0 | 0 | 0 | 0 | 0 | 0 | 0 | 0 | 0 |  | 920382.407 | -12951.5253 | 333585.9108 | 685441.6868 | 7.159e-07 | 3.0837e-11 | 2.2877e-09 | 1.2749e-07 | 5.2027e-06 | 1.2592e-06 | 0.68886 | 0.066491 | 9.8348 |  | 1.0123 | 0.33735 | 1.0143 | 2382595.5292
| 0 | 0 | 0 | 0 | 0 | 0 | 0 | 0 | 0 | 0 | 0 | 0 | 0 |  | 1005376.4141 | -12030.3014 | 372116.6699 | 695730.6153 | 7.0464e-07 | 3.1809e-11 | 2.4075e-09 | 1.3456e-07 | 5.0878e-06 | 1.2705e-06 | 0.66788 | 0.066972 | 10.3921 |  | 0.77843 | 0.27935 | 1.3235 | 2043908.7568
| 0 | 0 | 0 | 0 | 0 | 0 | 0 | 0 | 0 | 0 | 0 | 0 | 0 |  | 956099.4592 | -12423.9914 | 359971.4953 | 732036.3094 | 6.8674e-07 | 2.9726e-11 | 2.5347e-09 | 1.2738e-07 | 5.0016e-06 | 1.2457e-06 | 0.67641 | 0.067881 | 9.4027 |  | 0.9865 | 0.34133 | 1.041 | 2500582.0336
| 0 | 0 | 0 | 0 | 0 | 0 | 0 | 0 | 0 | 0 | 0 | 0 | 0 |  | 1018928.9153 | -12580.9941 | 345171.8786 | 716377.3663 | 7.638e-07 | 2.9798e-11 | 2.319e-09 | 1.3015e-07 | 4.7766e-06 | 1.2153e-06 | 0.69367 | 0.071044 | 10.2476 |  | 0.96264 | 0.3163 | 1.067 | 2437725.5222
| 0 | 0 | 0 | 0 | 0 | 0 | 0 | 0 | 0 | 0 | 0 | 0 | 0 |  | 987480.3848 | -12701.455 | 365001.6832 | 723480.2831 | 6.7868e-07 | 2.937e-11 | 2.39e-09 | 1.2674e-07 | 5.221e-06 | 1.2574e-06 | 0.68377 | 0.067828 | 9.83 |  | 0.93135 | 0.31734 | 1.1035 | 2377242.6602
| 0 | 0 | 0 | 0 | 0 | 0 | 0 | 0 | 0 | 0 | 0 | 0 | 0 |  | 954326.0897 | -12892.5169 | 382928.0481 | 713810.4909 | 7.1965e-07 | 3.0866e-11 | 2.2239e-09 | 1.3168e-07 | 5.1669e-06 | 1.2613e-06 | 0.68032 | 0.069419 | 10.0348 |  | 0.87536 | 0.30111 | 1.1746 | 2141645.156
| 0 | 0 | 0 | 0 | 0 | 0 | 0 | 0 | 0 | 0 | 0 | 0 | 0 |  | 976677.3779 | -12434.6759 | 345474.3319 | 721615.3399 | 7.1836e-07 | 3.1859e-11 | 2.2769e-09 | 1.3093e-07 | 5.3844e-06 | 1.2353e-06 | 0.68366 | 0.075392 | 9.9493 |  | 0.99332 | 0.33673 | 1.0339 | 2522918.8506
| 0 | 0 | 0 | 0 | 0 | 0 | 0 | 0 | 0 | 0 | 0 | 0 | 0 |  | 940374.766 | -12565.1391 | 341794.881 | 711814.7388 | 7.4952e-07 | 3.2713e-11 | 2.4241e-09 | 1.2984e-07 | 5.0312e-06 | 1.2726e-06 | 0.67314 | 0.069823 | 9.6633 |  | 0.99607 | 0.34726 | 1.0307 | 2502321.4965
| 0 | 0 | 0 | 0 | 0 | 0 | 0 | 0 | 0 | 0 | 0 | 0 | 0 |  | 944316.6293 | -12391.4787 | 334414.8577 | 751502.8984 | 7.059e-07 | 3.2262e-11 | 2.2277e-09 | 1.2999e-07 | 4.6837e-06 | 1.2321e-06 | 0.72026 | 0.066996 | 9.8233 |  | 1.3179 | 0.39077 | 0.77388 | 2926364.1027
| 0 | 0 | 0 | 0 | 0 | 0 | 0 | 0 | 0 | 0 | 0 | 0 | 0 |  | 997617.1734 | -12728.6828 | 359013.2863 | 736077.0036 | 7.1446e-07 | 3.1837e-11 | 2.0309e-09 | 1.2851e-07 | 5.1135e-06 | 1.1694e-06 | 0.7155 | 0.071405 | 10.663 |  | 1.0825 | 0.32972 | 0.94701 | 2526535.0398
| 0 | 0 | 0 | 0 | 0 | 0 | 0 | 0 | 0 | 0 | 0 | 0 | 0 |  | 989924.1768 | -12789.3251 | 365190.3525 | 703521.0585 | 6.906e-07 | 2.9859e-11 | 2.2594e-09 | 1.241e-07 | 5.1115e-06 | 1.2747e-06 | 0.69415 | 0.073202 | 10.1129 |  | 0.88539 | 0.293 | 1.1617 | 2170266.926
| 0 | 0 | 0 | 0 | 0 | 0 | 0 | 0 | 0 | 0 | 0 | 0 | 0 |  | 1004970.8643 | -12715.7598 | 342977.8757 | 688003.7751 | 7.0921e-07 | 3.1229e-11 | 2.4435e-09 | 1.3328e-07 | 4.6877e-06 | 1.1933e-06 | 0.70974 | 0.067268 | 10.1081 |  | 0.9375 | 0.29468 | 1.0965 | 2232886.1039
| 0 | 0 | 0 | 0 | 0 | 0 | 0 | 0 | 0 | 0 | 0 | 0 | 0 |  | 1030823.3819 | -12934.1773 | 356093.4905 | 715725.061 | 6.6622e-07 | 3.3347e-11 | 2.2598e-09 | 1.2839e-07 | 4.9835e-06 | 1.264e-06 | 0.73772 | 0.069431 | 9.7598 |  | 1.0278 | 0.29586 | 1.0007 | 2359084.8438
| 0 | 0 | 0 | 0 | 0 | 0 | 0 | 0 | 0 | 0 | 0 | 0 | 0 |  | 987555.8573 | -13143.256 | 352226.7343 | 707258.9912 | 7.034e-07 | 3.0872e-11 | 2.3298e-09 | 1.2578e-07 | 5.2176e-06 | 1.2988e-06 | 0.71537 | 0.064866 | 11.0249 |  | 1.0363 | 0.31524 | 0.9902 | 2351479.9583
| 0 | 0 | 0 | 0 | 0 | 0 | 0 | 0 | 0 | 0 | 0 | 0 | 0 |  | 915598.0733 | -12531.3842 | 348794.5623 | 736803.5822 | 6.4675e-07 | 3.0642e-11 | 2.2136e-09 | 1.3353e-07 | 5.2674e-06 | 1.1876e-06 | 0.71063 | 0.069648 | 10.1053 |  | 1.2213 | 0.3741 | 0.83649 | 2672459.8869
| 0 | 0 | 0 | 0 | 0 | 0 | 0 | 0 | 0 | 0 | 0 | 0 | 0 |  | 899103.2461 | -13199.2138 | 345796.6778 | 721685.7978 | 6.4527e-07 | 3.1038e-11 | 2.245e-09 | 1.3375e-07 | 5.0512e-06 | 1.2009e-06 | 0.69891 | 0.069265 | 9.8135 |  | 1.1584 | 0.3707 | 0.88318 | 2605199.1176
| 0 | 0 | 0 | 0 | 0 | 0 | 0 | 0 | 0 | 0 | 0 | 0 | 0 |  | 1007028.0983 | -12707.1343 | 345511.8818 | 701760.2113 | 7.2932e-07 | 2.9448e-11 | 2.3171e-09 | 1.2013e-07 | 4.7916e-06 | 1.2436e-06 | 0.77138 | 0.069989 | 9.4311 |  | 1.163 | 0.2943 | 0.88187 | 2339210.5387
| 0 | 0 | 0 | 0 | 0 | 0 | 0 | 0 | 0 | 0 | 0 | 0 | 0 |  | 961215.4551 | -12704.8872 | 361164.9036 | 715786.8648 | 7.0736e-07 | 3.0751e-11 | 2.2983e-09 | 1.2904e-07 | 4.922e-06 | 1.3004e-06 | 0.6828 | 0.071322 | 9.71 |  | 0.94156 | 0.32158 | 1.0915 | 2353327.014
| 0 | 0 | 0 | 0 | 0 | 0 | 0 | 0 | 0 | 0 | 0 | 0 | 0 |  | 999525.3613 | -12811.4223 | 333140.3935 | 698575.2053 | 7.1578e-07 | 3.1501e-11 | 2.2174e-09 | 1.1808e-07 | 5.093e-06 | 1.2271e-06 | 0.67506 | 0.069031 | 9.4552 |  | 0.90911 | 0.31816 | 1.1309 | 2408741.385
| 0 | 0 | 0 | 0 | 0 | 0 | 0 | 0 | 0 | 0 | 0 | 0 | 0 |  | 1001204.3901 | -12464.1898 | 356661.8148 | 715848.0003 | 7.2436e-07 | 3.2591e-11 | 2.3632e-09 | 1.2334e-07 | 5.329e-06 | 1.2055e-06 | 0.72682 | 0.068857 | 10.5028 |  | 1.0491 | 0.3093 | 0.9786 | 2370639.3944
| 0 | 0 | 0 | 0 | 0 | 0 | 0 | 0 | 0 | 0 | 0 | 0 | 0 |  | 969845.4015 | -12874.4353 | 346324.9816 | 740963.6812 | 7.5305e-07 | 3.037e-11 | 2.3789e-09 | 1.2848e-07 | 5.1585e-06 | 1.2365e-06 | 0.69103 | 0.07192 | 9.5515 |  | 1.082 | 0.35663 | 0.94751 | 2687020.0543
| 0 | 0 | 0 | 0 | 0 | 0 | 0 | 0 | 0 | 0 | 0 | 0 | 0 |  | 945113.0712 | -13082.9972 | 365001.0453 | 719981.5335 | 6.8869e-07 | 3.0635e-11 | 2.4379e-09 | 1.3217e-07 | 5.1965e-06 | 1.3045e-06 | 0.70843 | 0.06825 | 9.866 |  | 1.0431 | 0.32774 | 0.9843 | 2391699.3566
| 0 | 0 | 0 | 0 | 0 | 0 | 0 | 0 | 0 | 0 | 0 | 0 | 0 |  | 946259.6391 | -12648.7186 | 361975.8054 | 762738.6384 | 7.0575e-07 | 3.3819e-11 | 2.3279e-09 | 1.2332e-07 | 4.9849e-06 | 1.1923e-06 | 0.6692 | 0.068105 | 10.1073 |  | 1.0891 | 0.37933 | 0.94006 | 2753028.5633
| 0 | 0 | 0 | 0 | 0 | 0 | 0 | 0 | 0 | 0 | 0 | 0 | 0 |  | 942947.3146 | -12516.3604 | 351670.1539 | 694066.8457 | 7.2434e-07 | 2.9395e-11 | 2.3755e-09 | 1.3079e-07 | 4.9806e-06 | 1.2082e-06 | 0.71362 | 0.069448 | 9.7838 |  | 1.009 | 0.31341 | 1.0186 | 2275337.8752
| 0 | 0 | 0 | 0 | 0 | 0 | 0 | 0 | 0 | 0 | 0 | 0 | 0 |  | 1030126.3878 | -12779.0457 | 355656.1849 | 727515.6898 | 7.1065e-07 | 3.0704e-11 | 2.4148e-09 | 1.3438e-07 | 4.8141e-06 | 1.2012e-06 | 0.72256 | 0.065478 | 9.3012 |  | 1.0183 | 0.30781 | 1.0098 | 2450412.8882
| 0 | 0 | 0 | 0 | 0 | 0 | 0 | 0 | 0 | 0 | 0 | 0 | 0 |  | 929910.1979 | -12676.6578 | 383121.4701 | 709966.1602 | 6.9604e-07 | 3.0707e-11 | 2.2198e-09 | 1.2739e-07 | 5.0988e-06 | 1.2014e-06 | 0.69017 | 0.069638 | 10.2793 |  | 0.91861 | 0.30604 | 1.1186 | 2135901.8282
| 0 | 0 | 0 | 0 | 0 | 0 | 0 | 0 | 0 | 0 | 0 | 0 | 0 |  | 966578.8392 | -12685.6749 | 367580.6521 | 716650.5033 | 6.7696e-07 | 3.2349e-11 | 2.2932e-09 | 1.2759e-07 | 4.8674e-06 | 1.2921e-06 | 0.72775 | 0.066846 | 9.8846 |  | 1.0518 | 0.3113 | 0.97655 | 2328099.4205
| 0 | 0 | 0 | 0 | 0 | 0 | 0 | 0 | 0 | 0 | 0 | 0 | 0 |  | 970956.7162 | -13329.9731 | 380162.7959 | 743231.1469 | 7.4203e-07 | 3.1554e-11 | 2.1458e-09 | 1.2312e-07 | 5.054e-06 | 1.2615e-06 | 0.70761 | 0.074843 | 10.1458 |  | 1.0305 | 0.32336 | 0.99655 | 2404336.2845
| 0 | 0 | 0 | 0 | 0 | 0 | 0 | 0 | 0 | 0 | 0 | 0 | 0 |  | 925987.2139 | -12257.6462 | 368771.8829 | 752895.3088 | 6.9855e-07 | 3.132e-11 | 2.4844e-09 | 1.3011e-07 | 5.1276e-06 | 1.2404e-06 | 0.7 | 0.067946 | 9.8186 |  | 1.1482 | 0.3665 | 0.89124 | 2649039.3158
| 0 | 0 | 0 | 0 | 0 | 0 | 0 | 0 | 0 | 0 | 0 | 0 | 0 |  | 977590.0976 | -11875.9758 | 348787.4062 | 686336.1802 | 6.9402e-07 | 3.0422e-11 | 2.4014e-09 | 1.297e-07 | 4.9399e-06 | 1.2973e-06 | 0.68348 | 0.070554 | 10.0128 |  | 0.87152 | 0.29743 | 1.1801 | 2167264.5375
| 0 | 0 | 0 | 0 | 0 | 0 | 0 | 0 | 0 | 0 | 0 | 0 | 0 |  | 959117.1347 | -11819.4464 | 345516.1572 | 739791.6744 | 6.8075e-07 | 3.0271e-11 | 2.3136e-09 | 1.3236e-07 | 5.0221e-06 | 1.1858e-06 | 0.71289 | 0.070961 | 10.5117 |  | 1.187 | 0.36173 | 0.86123 | 2694910.644
| 0 | 0 | 0 | 0 | 0 | 0 | 0 | 0 | 0 | 0 | 0 | 0 | 0 |  | 959997.7852 | -12371.3139 | 355691.3584 | 726501.366 | 7.1141e-07 | 3.0609e-11 | 2.2864e-09 | 1.3473e-07 | 5.4124e-06 | 1.114e-06 | 0.68428 | 0.070164 | 9.8391 |  | 1.004 | 0.33927 | 1.0228 | 2498861.4964
| 0 | 0 | 0 | 0 | 0 | 0 | 0 | 0 | 0 | 0 | 0 | 0 | 0 |  | 971329.0838 | -13320.3171 | 351127.239 | 730696.993 | 6.9054e-07 | 3.2566e-11 | 2.5028e-09 | 1.2838e-07 | 4.8843e-06 | 1.2345e-06 | 0.64486 | 0.070017 | 9.9598 |  | 0.92871 | 0.35007 | 1.1054 | 2568638.359
| 0 | 0 | 0 | 0 | 0 | 0 | 0 | 0 | 0 | 0 | 0 | 0 | 0 |  | 994512.8226 | -12423.5525 | 358093.2147 | 698301.7122 | 7.0527e-07 | 2.9935e-11 | 2.3446e-09 | 1.3346e-07 | 5.0442e-06 | 1.1963e-06 | 0.66713 | 0.069508 | 10.2241 |  | 0.83355 | 0.29811 | 1.2341 | 2187387.8795
| 0 | 0 | 0 | 0 | 0 | 0 | 0 | 0 | 0 | 0 | 0 | 0 | 0 |  | 976141.2203 | -12853.1641 | 358380.1118 | 711224.1329 | 7.1975e-07 | 3.2699e-11 | 2.1308e-09 | 1.2695e-07 | 4.9189e-06 | 1.268e-06 | 0.69635 | 0.070668 | 10.6166 |  | 0.97098 | 0.31613 | 1.0576 | 2332750.022
| 0 | 0 | 0 | 0 | 0 | 0 | 0 | 0 | 0 | 0 | 0 | 0 | 0 |  | 961005.7841 | -12960.3312 | 335247.0701 | 718975.0992 | 6.84e-07 | 2.8852e-11 | 2.3151e-09 | 1.2629e-07 | 4.9614e-06 | 1.2005e-06 | 0.69242 | 0.073459 | 9.936 |  | 1.0684 | 0.35097 | 0.95989 | 2612168.4775
| 0 | 0 | 0 | 0 | 0 | 0 | 0 | 0 | 0 | 0 | 0 | 0 | 0 |  | 983196.2235 | -12344.1248 | 355849.7861 | 741649.6713 | 6.6416e-07 | 3.1716e-11 | 2.2385e-09 | 1.2194e-07 | 4.9753e-06 | 1.2771e-06 | 0.723 | 0.069405 | 9.6061 |  | 1.137 | 0.33906 | 0.90102 | 2609857.8722
| 0 | 0 | 0 | 0 | 0 | 0 | 0 | 0 | 0 | 0 | 0 | 0 | 0 |  | 955909.3171 | -12705.2917 | 356237.8523 | 754362.2359 | 6.9854e-07 | 2.8828e-11 | 2.2806e-09 | 1.237e-07 | 5.3863e-06 | 1.2065e-06 | 0.69692 | 0.067716 | 10.5508 |  | 1.1599 | 0.37153 | 0.88152 | 2744506.3846
| 0 | 0 | 0 | 0 | 0 | 0 | 0 | 0 | 0 | 0 | 0 | 0 | 0 |  | 927395.9312 | -13169.0263 | 356653.5049 | 737250.9786 | 7.027e-07 | 3.0936e-11 | 2.3631e-09 | 1.2787e-07 | 4.9504e-06 | 1.2101e-06 | 0.70511 | 0.071744 | 9.8114 |  | 1.1473 | 0.36091 | 0.89217 | 2617483.698
| 0 | 0 | 0 | 0 | 0 | 0 | 0 | 0 | 0 | 0 | 0 | 0 | 0 |  | 1002337.5418 | -13037.9605 | 357189.7626 | 766361.3187 | 7.467e-07 | 3.1052e-11 | 2.1877e-09 | 1.2368e-07 | 4.7116e-06 | 1.2299e-06 | 0.69717 | 0.07057 | 10.4401 |  | 1.1256 | 0.36124 | 0.90927 | 2792511.1319
| 0 | 0 | 0 | 0 | 0 | 0 | 0 | 0 | 0 | 0 | 0 | 0 | 0 |  | 989886.5978 | -12080.5896 | 354014.6669 | 709500.2576 | 6.8874e-07 | 3.111e-11 | 2.219e-09 | 1.3508e-07 | 4.9534e-06 | 1.2852e-06 | 0.65429 | 0.069903 | 10.1723 |  | 0.85616 | 0.31578 | 1.2004 | 2314801.58
| 0 | 0 | 0 | 0 | 0 | 0 | 0 | 0 | 0 | 0 | 0 | 0 | 0 |  | 941606.7624 | -13119.3474 | 390702.5022 | 710752.1362 | 6.8672e-07 | 3.3229e-11 | 2.2945e-09 | 1.2134e-07 | 4.8956e-06 | 1.22e-06 | 0.74314 | 0.069043 | 9.7948 |  | 1.0178 | 0.28823 | 1.0109 | 2096684.2625
| 0 | 0 | 0 | 0 | 0 | 0 | 0 | 0 | 0 | 0 | 0 | 0 | 0 |  | 906997.9063 | -12582.7767 | 347237.333 | 706381.4873 | 6.6864e-07 | 2.9472e-11 | 2.1761e-09 | 1.2414e-07 | 4.9277e-06 | 1.1971e-06 | 0.70946 | 0.069187 | 9.9738 |  | 1.1185 | 0.3479 | 0.91587 | 2456799.849
| 0 | 0 | 0 | 0 | 0 | 0 | 0 | 0 | 0 | 0 | 0 | 0 | 0 |  | 938176.7988 | -13281.9334 | 368190.1756 | 698959.8872 | 7.1819e-07 | 3.1515e-11 | 2.4138e-09 | 1.3053e-07 | 4.9754e-06 | 1.1818e-06 | 0.72324 | 0.073196 | 9.8957 |  | 0.99958 | 0.30207 | 1.0288 | 2182921.3263
| 0 | 0 | 0 | 0 | 0 | 0 | 0 | 0 | 0 | 0 | 0 | 0 | 0 |  | 996979.4848 | -12884.4576 | 340711.5841 | 717508.031 | 6.8419e-07 | 3.0707e-11 | 2.2469e-09 | 1.2935e-07 | 4.8166e-06 | 1.1654e-06 | 0.73451 | 0.070296 | 9.8635 |  | 1.1309 | 0.3252 | 0.90629 | 2536101.7854
| 0 | 0 | 0 | 0 | 0 | 0 | 0 | 0 | 0 | 0 | 0 | 0 | 0 |  | 846009.1754 | -12508.0566 | 340420.7444 | 683910.2891 | 7.2152e-07 | 3.1573e-11 | 2.2607e-09 | 1.3152e-07 | 5.067e-06 | 1.217e-06 | 0.67898 | 0.069145 | 9.0503 |  | 1.0416 | 0.35644 | 0.98535 | 2334061.0431
| 0 | 0 | 0 | 0 | 0 | 0 | 0 | 0 | 0 | 0 | 0 | 0 | 0 |  | 952021.0357 | -12351.7504 | 360149.19 | 723362.4613 | 7.5474e-07 | 3.2571e-11 | 2.2782e-09 | 1.3037e-07 | 5.3018e-06 | 1.2636e-06 | 0.71512 | 0.071628 | 9.5535 |  | 1.0682 | 0.32859 | 0.96092 | 2432177.3352
| 0 | 0 | 0 | 0 | 0 | 0 | 0 | 0 | 0 | 0 | 0 | 0 | 0 |  | 956822.8114 | -12413.6105 | 353377.0697 | 661851.9985 | 7.2029e-07 | 3.2828e-11 | 2.3513e-09 | 1.3207e-07 | 4.7847e-06 | 1.1702e-06 | 0.72442 | 0.06781 | 9.67 |  | 0.89156 | 0.27217 | 1.1558 | 1972084.1144
| 0 | 0 | 0 | 0 | 0 | 0 | 0 | 0 | 0 | 0 | 0 | 0 | 0 |  | 915585.5196 | -12454.6123 | 361708.426 | 720728.4145 | 7.0627e-07 | 3.0812e-11 | 2.2719e-09 | 1.3297e-07 | 4.7953e-06 | 1.2943e-06 | 0.71493 | 0.069424 | 9.5441 |  | 1.1107 | 0.34039 | 0.92281 | 2432472.4326
| 0 | 0 | 0 | 0 | 0 | 0 | 0 | 0 | 0 | 0 | 0 | 0 | 0 |  | 977679.9549 | -13122.0674 | 364306.1193 | 693766.8912 | 7.0476e-07 | 2.9336e-11 | 2.2737e-09 | 1.2632e-07 | 5.1154e-06 | 1.2219e-06 | 0.70411 | 0.070563 | 10.2029 |  | 0.9009 | 0.28912 | 1.1416 | 2119245.3714
| 0 | 0 | 0 | 0 | 0 | 0 | 0 | 0 | 0 | 0 | 0 | 0 | 0 |  | 993804.0288 | -12978.3447 | 355110.3965 | 704135.3355 | 6.8041e-07 | 3.0444e-11 | 2.3193e-09 | 1.2668e-07 | 4.9637e-06 | 1.2864e-06 | 0.70797 | 0.066248 | 9.9822 |  | 0.96049 | 0.30463 | 1.0703 | 2308213.5252
| 0 | 0 | 0 | 0 | 0 | 0 | 0 | 0 | 0 | 0 | 0 | 0 | 0 |  | 920775.0234 | -12743.7405 | 347182.0997 | 739519.4183 | 7.0739e-07 | 3.0244e-11 | 2.4785e-09 | 1.3349e-07 | 5.0276e-06 | 1.282e-06 | 0.6935 | 0.067898 | 10.6196 |  | 1.1835 | 0.38234 | 0.86344 | 2725355.005
| 0 | 0 | 0 | 0 | 0 | 0 | 0 | 0 | 0 | 0 | 0 | 0 | 0 |  | 932289.3332 | -12989.2751 | 379440.456 | 704233.3855 | 6.5646e-07 | 3.0227e-11 | 2.3246e-09 | 1.2835e-07 | 5.0929e-06 | 1.2103e-06 | 0.69348 | 0.069827 | 9.5198 |  | 0.90083 | 0.30031 | 1.1423 | 2121459.3747
| 0 | 0 | 0 | 0 | 0 | 0 | 0 | 0 | 0 | 0 | 0 | 0 | 0 |  | 967769.422 | -12782.8603 | 362447.3001 | 735025.0902 | 7.3868e-07 | 3.221e-11 | 2.3848e-09 | 1.2613e-07 | 4.7241e-06 | 1.2312e-06 | 0.71066 | 0.069862 | 10.1115 |  | 1.0836 | 0.33519 | 0.9461 | 2496512.1692
| 0 | 0 | 0 | 0 | 0 | 0 | 0 | 0 | 0 | 0 | 0 | 0 | 0 |  | 949922.3538 | -12798.7596 | 325385.2368 | 708911.5558 | 6.4053e-07 | 2.9807e-11 | 2.2724e-09 | 1.2825e-07 | 4.9009e-06 | 1.2877e-06 | 0.71662 | 0.068757 | 10.3272 |  | 1.1778 | 0.355 | 0.86826 | 2618253.5472
| 0 | 0 | 0 | 0 | 0 | 0 | 0 | 0 | 0 | 0 | 0 | 0 | 0 |  | 992713.9771 | -13555.9103 | 351968.21 | 728583.3745 | 6.8427e-07 | 3.0834e-11 | 2.0943e-09 | 1.3065e-07 | 4.9569e-06 | 1.2482e-06 | 0.72464 | 0.068184 | 9.4447 |  | 1.0964 | 0.32663 | 0.93554 | 2529670.9377
| 0 | 0 | 0 | 0 | 0 | 0 | 0 | 0 | 0 | 0 | 0 | 0 | 0 |  | 933173.4646 | -12676.5259 | 368911.3592 | 737581.8665 | 7.1847e-07 | 3.1305e-11 | 2.3362e-09 | 1.2541e-07 | 5.2666e-06 | 1.241e-06 | 0.68977 | 0.069006 | 10.6281 |  | 1.0674 | 0.35131 | 0.9601 | 2506984.7433
| 0 | 0 | 0 | 0 | 0 | 0 | 0 | 0 | 0 | 0 | 0 | 0 | 0 |  | 932858.3136 | -12738.8705 | 334497.1821 | 690531.0835 | 7.0235e-07 | 3.085e-11 | 2.2448e-09 | 1.2531e-07 | 4.6222e-06 | 1.1702e-06 | 0.71061 | 0.073068 | 9.4154 |  | 1.0512 | 0.32848 | 0.97699 | 2380190.0198
| 0 | 0 | 0 | 0 | 0 | 0 | 0 | 0 | 0 | 0 | 0 | 0 | 0 |  | 986666.2374 | -12342.0677 | 357950.002 | 740781.0442 | 7.3451e-07 | 3.0386e-11 | 2.2106e-09 | 1.2837e-07 | 4.8495e-06 | 1.2168e-06 | 0.709 | 0.073266 | 9.3551 |  | 1.0625 | 0.33327 | 0.9662 | 2558392.915
| 0 | 0 | 0 | 0 | 0 | 0 | 0 | 0 | 0 | 0 | 0 | 0 | 0 |  | 926836.9145 | -12876.2656 | 340285.8544 | 757351.6393 | 6.7339e-07 | 3.1383e-11 | 2.2988e-09 | 1.2851e-07 | 5.0099e-06 | 1.185e-06 | 0.71134 | 0.07063 | 9.9993 |  | 1.3128 | 0.40047 | 0.77684 | 2940683.9125
| 0 | 0 | 0 | 0 | 0 | 0 | 0 | 0 | 0 | 0 | 0 | 0 | 0 |  | 965755.8018 | -12416.6719 | 352479.9957 | 668173.506 | 6.7191e-07 | 2.9475e-11 | 2.2195e-09 | 1.3635e-07 | 4.9359e-06 | 1.2534e-06 | 0.69354 | 0.070945 | 10.6669 |  | 0.84915 | 0.28216 | 1.2119 | 2017533.218
| 0 | 0 | 0 | 0 | 0 | 0 | 0 | 0 | 0 | 0 | 0 | 0 | 0 |  | 939129.2242 | -12626.3215 | 347430.9118 | 724795.9735 | 6.9227e-07 | 3.1132e-11 | 2.335e-09 | 1.2718e-07 | 4.9807e-06 | 1.2139e-06 | 0.69569 | 0.068393 | 9.9696 |  | 1.0945 | 0.35518 | 0.93621 | 2586331.7845
| 0 | 0 | 0 | 0 | 0 | 0 | 0 | 0 | 0 | 0 | 0 | 0 | 0 |  | 991489.0599 | -13036.4427 | 359361.0339 | 727387.9148 | 6.6793e-07 | 3.0337e-11 | 2.2977e-09 | 1.3297e-07 | 4.9768e-06 | 1.2412e-06 | 0.71933 | 0.068057 | 9.7672 |  | 1.0565 | 0.32092 | 0.9718 | 2464577.7417
| 0 | 0 | 0 | 0 | 0 | 0 | 0 | 0 | 0 | 0 | 0 | 0 | 0 |  | 1005677.8002 | -12357.6158 | 346830.471 | 712791.7976 | 7.0623e-07 | 3.0734e-11 | 2.2935e-09 | 1.2543e-07 | 5.0654e-06 | 1.2495e-06 | 0.69981 | 0.067637 | 9.7416 |  | 0.97136 | 0.31528 | 1.058 | 2424510.159
| 0 | 0 | 0 | 0 | 0 | 0 | 0 | 0 | 0 | 0 | 0 | 0 | 0 |  | 1000871.3801 | -13322.2497 | 350061.5173 | 741437.9346 | 7.0139e-07 | 3.1324e-11 | 2.3767e-09 | 1.2918e-07 | 5.1147e-06 | 1.3057e-06 | 0.70516 | 0.070465 | 10.285 |  | 1.0905 | 0.34271 | 0.9397 | 2638951.1162
| 0 | 0 | 0 | 0 | 0 | 0 | 0 | 0 | 0 | 0 | 0 | 0 | 0 |  | 953869.9067 | -12641.9752 | 354255.5105 | 699431.5151 | 7.253e-07 | 3.0749e-11 | 2.2783e-09 | 1.3024e-07 | 5.054e-06 | 1.249e-06 | 0.68911 | 0.067951 | 9.9737 |  | 0.94495 | 0.31676 | 1.0875 | 2296110.5134
| 0 | 0 | 0 | 0 | 0 | 0 | 0 | 0 | 0 | 0 | 0 | 0 | 0 |  | 967243.2175 | -12924.9132 | 356834.5044 | 749758.0386 | 6.9656e-07 | 3.1917e-11 | 2.2299e-09 | 1.2791e-07 | 5.0779e-06 | 1.1991e-06 | 0.72969 | 0.062965 | 9.9151 |  | 1.2354 | 0.35718 | 0.82709 | 2719145.1685
| 0 | 0 | 0 | 0 | 0 | 0 | 0 | 0 | 0 | 0 | 0 | 0 | 0 |  | 982761.0255 | -12398.6141 | 366683.4388 | 745075.3216 | 7.2498e-07 | 2.9631e-11 | 2.2141e-09 | 1.2609e-07 | 5.1098e-06 | 1.2513e-06 | 0.71255 | 0.070525 | 10.2565 |  | 1.09 | 0.335 | 0.94038 | 2534676.6635
| 0 | 0 | 0 | 0 | 0 | 0 | 0 | 0 | 0 | 0 | 0 | 0 | 0 |  | 939438.6196 | -12832.3743 | 345986.5218 | 730465.0907 | 6.9774e-07 | 3.0364e-11 | 2.2222e-09 | 1.2428e-07 | 5.0846e-06 | 1.2247e-06 | 0.67558 | 0.070535 | 10.0183 |  | 1.0587 | 0.36318 | 0.96819 | 2612349.9804
| 0 | 0 | 0 | 0 | 0 | 0 | 0 | 0 | 0 | 0 | 0 | 0 | 0 |  | 958447.8445 | -12966.0053 | 354689.7243 | 706081.9145 | 6.8992e-07 | 3.1254e-11 | 2.1608e-09 | 1.2955e-07 | 4.8033e-06 | 1.2555e-06 | 0.71724 | 0.072753 | 10.3001 |  | 1.0401 | 0.31653 | 0.98724 | 2324108.1792
| 0 | 0 | 0 | 0 | 0 | 0 | 0 | 0 | 0 | 0 | 0 | 0 | 0 |  | 995725.5125 | -12923.6915 | 351893.1637 | 728875.7098 | 6.9624e-07 | 3.0535e-11 | 2.3345e-09 | 1.3924e-07 | 4.9637e-06 | 1.2369e-06 | 0.69407 | 0.073333 | 10.15 |  | 1.0076 | 0.32953 | 1.019 | 2500953.7333
| 0 | 0 | 0 | 0 | 0 | 0 | 0 | 0 | 0 | 0 | 0 | 0 | 0 |  | 970489.2887 | -13104.9032 | 380373.4551 | 757505.227 | 6.8084e-07 | 3.1577e-11 | 2.1292e-09 | 1.3072e-07 | 5.1896e-06 | 1.2682e-06 | 0.71701 | 0.067881 | 10.2034 |  | 1.1236 | 0.33963 | 0.91144 | 2546113.1747
| 0 | 0 | 0 | 0 | 0 | 0 | 0 | 0 | 0 | 0 | 0 | 0 | 0 |  | 956889.6344 | -12804.227 | 356655.5505 | 720695.4172 | 6.4101e-07 | 3.1523e-11 | 2.2474e-09 | 1.2709e-07 | 4.9287e-06 | 1.2286e-06 | 0.68008 | 0.072941 | 10.0364 |  | 0.97621 | 0.33297 | 1.0517 | 2416241.2333
| 0 | 0 | 0 | 0 | 0 | 0 | 0 | 0 | 0 | 0 | 0 | 0 | 0 |  | 959044.8204 | -12509.5223 | 351260.5089 | 740475.2239 | 7.0309e-07 | 3.0096e-11 | 2.1002e-09 | 1.3183e-07 | 5.3002e-06 | 1.2369e-06 | 0.69416 | 0.067302 | 10.0587 |  | 1.1051 | 0.35838 | 0.92662 | 2646359.5275
| 0 | 0 | 0 | 0 | 0 | 0 | 0 | 0 | 0 | 0 | 0 | 0 | 0 |  | 898003.2646 | -13071.4714 | 375179.9129 | 716549.0886 | 6.9926e-07 | 3.1341e-11 | 2.4183e-09 | 1.2534e-07 | 5.1272e-06 | 1.2232e-06 | 0.71322 | 0.071318 | 10.216 |  | 1.0795 | 0.33145 | 0.94985 | 2290077.4648
| 0 | 0 | 0 | 0 | 0 | 0 | 0 | 0 | 0 | 0 | 0 | 0 | 0 |  | 966996.4322 | -12791.019 | 369602.3923 | 745642.5883 | 6.9947e-07 | 2.9617e-11 | 2.319e-09 | 1.3715e-07 | 4.9724e-06 | 1.3146e-06 | 0.67367 | 0.072866 | 9.5913 |  | 0.97718 | 0.34096 | 1.051 | 2524077.8715
| 0 | 0 | 0 | 0 | 0 | 0 | 0 | 0 | 0 | 0 | 0 | 0 | 0 |  | 974186.5532 | -13007.5104 | 354509.3132 | 711921.9622 | 7.1175e-07 | 2.8439e-11 | 2.1471e-09 | 1.2802e-07 | 4.7811e-06 | 1.1811e-06 | 0.73057 | 0.068634 | 10.5471 |  | 1.0968 | 0.31811 | 0.93473 | 2385602.543
| 0 | 0 | 0 | 0 | 0 | 0 | 0 | 0 | 0 | 0 | 0 | 0 | 0 |  | 971321.5203 | -12037.7221 | 317410.8414 | 741261.1151 | 7.475e-07 | 2.9179e-11 | 2.2999e-09 | 1.228e-07 | 5.1251e-06 | 1.2097e-06 | 0.7063 | 0.06815 | 10.3094 |  | 1.2516 | 0.3877 | 0.8155 | 2940291.3175
| 0 | 0 | 0 | 0 | 0 | 0 | 0 | 0 | 0 | 0 | 0 | 0 | 0 |  | 953554.5585 | -12845.8623 | 357869.3272 | 745147.3273 | 7.0886e-07 | 3.1514e-11 | 2.3796e-09 | 1.3204e-07 | 5.0519e-06 | 1.2207e-06 | 0.66994 | 0.067942 | 10.7045 |  | 1.0492 | 0.36537 | 0.97677 | 2652436.1693
| 0 | 0 | 0 | 0 | 0 | 0 | 0 | 0 | 0 | 0 | 0 | 0 | 0 |  | 1019711.2991 | -13468.2452 | 354761.7379 | 742322.8492 | 7.1172e-07 | 3.1442e-11 | 2.2368e-09 | 1.2748e-07 | 5.3279e-06 | 1.3143e-06 | 0.67838 | 0.067621 | 9.7885 |  | 0.97254 | 0.33488 | 1.056 | 2605454.2758
| 0 | 0 | 0 | 0 | 0 | 0 | 0 | 0 | 0 | 0 | 0 | 0 | 0 |  | 904487.3282 | -13174.7406 | 336394.4818 | 739751.415 | 6.65e-07 | 3.0749e-11 | 2.1546e-09 | 1.3755e-07 | 5.0493e-06 | 1.1942e-06 | 0.71229 | 0.073556 | 10.5149 |  | 1.3117 | 0.39758 | 0.77739 | 2824767.2826
| 0 | 0 | 0 | 0 | 0 | 0 | 0 | 0 | 0 | 0 | 0 | 0 | 0 |  | 925734.9832 | -12270.2495 | 355814.2461 | 711660.6555 | 7.0611e-07 | 3.0087e-11 | 2.32e-09 | 1.321e-07 | 4.854e-06 | 1.2411e-06 | 0.70924 | 0.067768 | 10.3476 |  | 1.0858 | 0.33704 | 0.94391 | 2396887.6595
| 0 | 0 | 0 | 0 | 0 | 0 | 0 | 0 | 0 | 0 | 0 | 0 | 0 |  | 928506.8786 | -12019.6342 | 363234.9524 | 664429.268 | 7.2053e-07 | 3.0914e-11 | 2.2968e-09 | 1.3198e-07 | 4.927e-06 | 1.3121e-06 | 0.6805 | 0.065923 | 10.1064 |  | 0.80965 | 0.28021 | 1.2719 | 1910976.2785
| 0 | 0 | 0 | 0 | 0 | 0 | 0 | 0 | 0 | 0 | 0 | 0 | 0 |  | 991835.0485 | -12965.0013 | 360228.7701 | 710116.1659 | 6.7391e-07 | 3.1265e-11 | 2.3746e-09 | 1.3229e-07 | 4.9237e-06 | 1.2914e-06 | 0.67575 | 0.070857 | 9.7564 |  | 0.87569 | 0.30692 | 1.1749 | 2290009.6159
| 0 | 0 | 0 | 0 | 0 | 0 | 0 | 0 | 0 | 0 | 0 | 0 | 0 |  | 950800.589 | -13830.8781 | 327384.9092 | 740591.3194 | 7.0034e-07 | 3.1665e-11 | 2.4603e-09 | 1.2852e-07 | 5.1416e-06 | 1.2054e-06 | 0.70482 | 0.065127 | 9.7877 |  | 1.2401 | 0.38761 | 0.8234 | 2899407.6561
| 0 | 0 | 0 | 0 | 0 | 0 | 0 | 0 | 0 | 0 | 0 | 0 | 0 |  | 967824.452 | -12842.1146 | 372801.7951 | 737597.1982 | 7.4188e-07 | 2.9624e-11 | 2.2119e-09 | 1.3093e-07 | 4.9491e-06 | 1.1641e-06 | 0.68592 | 0.069842 | 10.336 |  | 0.98997 | 0.33157 | 1.0369 | 2433044.6022
| 0 | 0 | 0 | 0 | 0 | 0 | 0 | 0 | 0 | 0 | 0 | 0 | 0 |  | 979300.7707 | -12929.3865 | 345034.6785 | 721244.1911 | 7.2937e-07 | 3.0846e-11 | 2.2851e-09 | 1.2643e-07 | 5.1671e-06 | 1.2394e-06 | 0.67077 | 0.071622 | 10.189 |  | 0.96888 | 0.339 | 1.0593 | 2509804.2793
| 0 | 0 | 0 | 0 | 0 | 0 | 0 | 0 | 0 | 0 | 0 | 0 | 0 |  | 973787.6531 | -12840.1767 | 325110.7524 | 734537.1204 | 6.6525e-07 | 3.1784e-11 | 2.2804e-09 | 1.2847e-07 | 4.8663e-06 | 1.2805e-06 | 0.67623 | 0.067341 | 10.1949 |  | 1.1018 | 0.37602 | 0.92905 | 2812189.9845
| 0 | 0 | 0 | 0 | 0 | 0 | 0 | 0 | 0 | 0 | 0 | 0 | 0 |  | 1078713.723 | -13519.1703 | 381694.26 | 751100.8339 | 7.0486e-07 | 3.1807e-11 | 2.2888e-09 | 1.3641e-07 | 5.1606e-06 | 1.2671e-06 | 0.69893 | 0.069461 | 9.8186 |  | 0.89714 | 0.29446 | 1.1471 | 2401467.0044
| 0 | 0 | 0 | 0 | 0 | 0 | 0 | 0 | 0 | 0 | 0 | 0 | 0 |  | 933815.5495 | -12619.3353 | 347550.9006 | 729590.8465 | 7.3012e-07 | 3.2104e-11 | 2.3737e-09 | 1.2329e-07 | 4.8366e-06 | 1.2749e-06 | 0.69759 | 0.071694 | 9.4243 |  | 1.1071 | 0.35745 | 0.92557 | 2603818.5574
| 0 | 0 | 0 | 0 | 0 | 0 | 0 | 0 | 0 | 0 | 0 | 0 | 0 |  | 940397.5277 | -12736.3565 | 346214.3274 | 695760.3315 | 6.8573e-07 | 3.1979e-11 | 2.3643e-09 | 1.3526e-07 | 4.8255e-06 | 1.1838e-06 | 0.69343 | 0.070805 | 9.7751 |  | 0.98071 | 0.32391 | 1.0477 | 2333242.6069
| 0 | 0 | 0 | 0 | 0 | 0 | 0 | 0 | 0 | 0 | 0 | 0 | 0 |  | 990156.1549 | -12095.0994 | 349972.5626 | 715196.5636 | 7.0134e-07 | 2.9198e-11 | 2.3269e-09 | 1.3603e-07 | 5.0618e-06 | 1.1937e-06 | 0.70732 | 0.06891 | 9.4326 |  | 0.999 | 0.31671 | 1.0289 | 2414945.6988
| 0 | 0 | 0 | 0 | 0 | 0 | 0 | 0 | 0 | 0 | 0 | 0 | 0 |  | 897580.3799 | -12288.1668 | 362709.6857 | 757865.5177 | 6.4782e-07 | 3.1522e-11 | 2.313e-09 | 1.3574e-07 | 4.9068e-06 | 1.2702e-06 | 0.65826 | 0.072204 | 10.1012 |  | 1.1049 | 0.39604 | 0.92614 | 2732158.5459
| 0 | 0 | 0 | 0 | 0 | 0 | 0 | 0 | 0 | 0 | 0 | 0 | 0 |  | 1028708.5107 | -12201.566 | 348650.0629 | 743301.5044 | 6.7028e-07 | 3.2117e-11 | 2.2875e-09 | 1.3168e-07 | 4.9452e-06 | 1.2249e-06 | 0.68155 | 0.071187 | 9.9971 |  | 0.98717 | 0.33655 | 1.0402 | 2648132.4242
| 0 | 0 | 0 | 0 | 0 | 0 | 0 | 0 | 0 | 0 | 0 | 0 | 0 |  | 961967.2713 | -13750.1991 | 370371.7234 | 783949.097 | 6.8888e-07 | 3.0611e-11 | 2.3336e-09 | 1.3023e-07 | 5.2508e-06 | 1.1963e-06 | 0.67652 | 0.075505 | 10.0511 |  | 1.122 | 0.38243 | 0.91209 | 2841043.0728
| 0 | 0 | 0 | 0 | 0 | 0 | 0 | 0 | 0 | 0 | 0 | 0 | 0 |  | 987404.9492 | -13326.1252 | 374148.4776 | 758075.8925 | 7.2898e-07 | 3.0913e-11 | 2.2746e-09 | 1.2284e-07 | 5.1403e-06 | 1.2276e-06 | 0.71106 | 0.069648 | 9.8287 |  | 1.0931 | 0.33927 | 0.93795 | 2604235.0575
| 0 | 0 | 0 | 0 | 0 | 0 | 0 | 0 | 0 | 0 | 0 | 0 | 0 |  | 971783.414 | -12502.502 | 350230.9437 | 732690.7442 | 7.2776e-07 | 2.9874e-11 | 2.3644e-09 | 1.2586e-07 | 5.1434e-06 | 1.2709e-06 | 0.70915 | 0.065193 | 9.9486 |  | 1.1111 | 0.34601 | 0.92199 | 2612255.7356
| 0 | 0 | 0 | 0 | 0 | 0 | 0 | 0 | 0 | 0 | 0 | 0 | 0 |  | 941533.9223 | -12906.5759 | 345650.1212 | 722128.6982 | 7.1888e-07 | 3.0904e-11 | 2.3929e-09 | 1.3049e-07 | 4.9506e-06 | 1.2101e-06 | 0.752 | 0.070119 | 9.6891 |  | 1.2864 | 0.34418 | 0.79409 | 2576914.9933
| 0 | 0 | 0 | 0 | 0 | 0 | 0 | 0 | 0 | 0 | 0 | 0 | 0 |  | 1006364.9104 | -12546.724 | 348761.3052 | 730973.0026 | 7.2749e-07 | 3.0951e-11 | 2.142e-09 | 1.2633e-07 | 4.9096e-06 | 1.2841e-06 | 0.71277 | 0.06729 | 9.8581 |  | 1.0676 | 0.33031 | 0.96107 | 2574356.1868
| 0 | 0 | 0 | 0 | 0 | 0 | 0 | 0 | 0 | 0 | 0 | 0 | 0 |  | 960096.1884 | -12633.0579 | 358670.1811 | 704907.0774 | 7.0142e-07 | 3.1028e-11 | 2.2947e-09 | 1.2527e-07 | 4.768e-06 | 1.2307e-06 | 0.72184 | 0.069966 | 10.3446 |  | 1.0371 | 0.31109 | 0.99026 | 2285083.8036
| 0 | 0 | 0 | 0 | 0 | 0 | 0 | 0 | 0 | 0 | 0 | 0 | 0 |  | 986137.4792 | -12479.126 | 358803.0051 | 693216.1329 | 7.1378e-07 | 2.9563e-11 | 2.2131e-09 | 1.2402e-07 | 5.0969e-06 | 1.214e-06 | 0.69915 | 0.066981 | 10.2869 |  | 0.90043 | 0.2929 | 1.1418 | 2160467.2938
| 0 | 0 | 0 | 0 | 0 | 0 | 0 | 0 | 0 | 0 | 0 | 0 | 0 |  | 956164.5651 | -12363.2615 | 348724.5048 | 688000.6827 | 7.0996e-07 | 3.1094e-11 | 2.0786e-09 | 1.3085e-07 | 4.8687e-06 | 1.2307e-06 | 0.74001 | 0.066756 | 9.8987 |  | 1.0688 | 0.30367 | 0.96089 | 2253008.6539
| 0 | 0 | 0 | 0 | 0 | 0 | 0 | 0 | 0 | 0 | 0 | 0 | 0 |  | 945879.4267 | -12452.9631 | 345403.837 | 736587.94 | 6.8124e-07 | 3.0185e-11 | 2.2148e-09 | 1.2857e-07 | 5.0355e-06 | 1.2068e-06 | 0.70637 | 0.064025 | 9.9522 |  | 1.1741 | 0.36679 | 0.87101 | 2710479.3106
| 0 | 0 | 0 | 0 | 0 | 0 | 0 | 0 | 0 | 0 | 0 | 0 | 0 |  | 992855.914 | -12670.6667 | 350535.865 | 653794.6112 | 6.8614e-07 | 3.1891e-11 | 2.3022e-09 | 1.351e-07 | 4.9492e-06 | 1.2886e-06 | 0.68446 | 0.071206 | 9.8728 |  | 0.74567 | 0.25996 | 1.387 | 1889732.7305
| 0 | 0 | 0 | 0 | 0 | 0 | 0 | 0 | 0 | 0 | 0 | 0 | 0 |  | 941858.6696 | -12536.4963 | 354423.0576 | 762235.9374 | 7.2959e-07 | 3.2369e-11 | 2.2372e-09 | 1.3522e-07 | 5.0208e-06 | 1.2376e-06 | 0.70907 | 0.068954 | 9.8384 |  | 1.2413 | 0.38307 | 0.82278 | 2843055.9831
| 0 | 0 | 0 | 0 | 0 | 0 | 0 | 0 | 0 | 0 | 0 | 0 | 0 |  | 934707.0836 | -13812.5267 | 363956.5571 | 683835.1879 | 7.0692e-07 | 3.0844e-11 | 2.3106e-09 | 1.333e-07 | 4.9802e-06 | 1.2387e-06 | 0.72426 | 0.067274 | 9.527 |  | 0.96706 | 0.29249 | 1.064 | 2096597.7279
| 0 | 0 | 0 | 0 | 0 | 0 | 0 | 0 | 0 | 0 | 0 | 0 | 0 |  | 953345.8326 | -13549.2856 | 351607.7414 | 704199.349 | 7.2188e-07 | 3.0622e-11 | 2.231e-09 | 1.4242e-07 | 4.745e-06 | 1.2841e-06 | 0.68394 | 0.07034 | 10.2677 |  | 0.96312 | 0.32517 | 1.0661 | 2342221.2018
| 0 | 0 | 0 | 0 | 0 | 0 | 0 | 0 | 0 | 0 | 0 | 0 | 0 |  | 1004004.5554 | -12527.5535 | 364331.9904 | 691406.8892 | 7.246e-07 | 3.0965e-11 | 2.26e-09 | 1.2284e-07 | 4.8549e-06 | 1.2609e-06 | 0.7049 | 0.073578 | 9.9328 |  | 0.85128 | 0.2766 | 1.2108 | 2085721.4995
| 0 | 0 | 0 | 0 | 0 | 0 | 0 | 0 | 0 | 0 | 0 | 0 | 0 |  | 913823.2448 | -12864.3379 | 356914.3545 | 742894.7899 | 7.015e-07 | 3.051e-11 | 2.2905e-09 | 1.3467e-07 | 5.0971e-06 | 1.2491e-06 | 0.67721 | 0.070615 | 10.3322 |  | 1.1118 | 0.3782 | 0.92053 | 2658480.4255
| 0 | 0 | 0 | 0 | 0 | 0 | 0 | 0 | 0 | 0 | 0 | 0 | 0 |  | 946939.5052 | -11923.6736 | 352185.9649 | 727994.4001 | 6.8047e-07 | 3.0543e-11 | 2.1626e-09 | 1.3283e-07 | 4.7469e-06 | 1.1526e-06 | 0.72752 | 0.068851 | 10.1246 |  | 1.1844 | 0.34475 | 0.86363 | 2541127.4497
| 0 | 0 | 0 | 0 | 0 | 0 | 0 | 0 | 0 | 0 | 0 | 0 | 0 |  | 983049.2975 | -12786.097 | 349312.662 | 693392.8064 | 6.7279e-07 | 3.0986e-11 | 2.3587e-09 | 1.2845e-07 | 5.1334e-06 | 1.2072e-06 | 0.68846 | 0.070841 | 10.2196 |  | 0.90477 | 0.30339 | 1.136 | 2234655.8283
| 0 | 0 | 0 | 0 | 0 | 0 | 0 | 0 | 0 | 0 | 0 | 0 | 0 |  | 988657.0925 | -12305.1855 | 353062.1839 | 703209.005 | 7.1424e-07 | 3.1068e-11 | 2.2747e-09 | 1.2739e-07 | 4.9831e-06 | 1.2107e-06 | 0.67539 | 0.072512 | 9.5864 |  | 0.8715 | 0.30611 | 1.1808 | 2278836.3099
| 0 | 0 | 0 | 0 | 0 | 0 | 0 | 0 | 0 | 0 | 0 | 0 | 0 |  | 945949.7368 | -12675.2057 | 345210.6504 | 719026.0581 | 6.7939e-07 | 3.2702e-11 | 2.2601e-09 | 1.2581e-07 | 5.013e-06 | 1.2347e-06 | 0.68307 | 0.071571 | 10.381 |  | 1.0397 | 0.34968 | 0.98649 | 2524859.8896
| 0 | 0 | 0 | 0 | 0 | 0 | 0 | 0 | 0 | 0 | 0 | 0 | 0 |  | 949915.2782 | -13009.4333 | 360758.2789 | 727041.3682 | 6.8946e-07 | 3.1331e-11 | 2.352e-09 | 1.2472e-07 | 4.7297e-06 | 1.3e-06 | 0.71905 | 0.069501 | 10.041 |  | 1.1138 | 0.33496 | 0.91985 | 2459301.743
| 0 | 0 | 0 | 0 | 0 | 0 | 0 | 0 | 0 | 0 | 0 | 0 | 0 |  | 945380.429 | -11973.1693 | 347631.0984 | 672058.7742 | 7.3715e-07 | 2.9752e-11 | 2.3181e-09 | 1.2918e-07 | 5.1857e-06 | 1.2582e-06 | 0.67404 | 0.070683 | 10.209 |  | 0.8498 | 0.29802 | 1.2103 | 2087655.4014
| 0 | 0 | 0 | 0 | 0 | 0 | 0 | 0 | 0 | 0 | 0 | 0 | 0 |  | 939109.8032 | -12963.2603 | 337616.9704 | 753453.9781 | 7.3092e-07 | 3.0923e-11 | 2.4098e-09 | 1.237e-07 | 5.0554e-06 | 1.1942e-06 | 0.70049 | 0.07136 | 9.9011 |  | 1.2432 | 0.39374 | 0.82131 | 2913062.4201
| 0 | 0 | 0 | 0 | 0 | 0 | 0 | 0 | 0 | 0 | 0 | 0 | 0 |  | 956194.1878 | -12369.0091 | 357671.4157 | 752396.2621 | 6.767e-07 | 2.917e-11 | 2.2696e-09 | 1.2472e-07 | 4.9132e-06 | 1.2891e-06 | 0.68288 | 0.06942 | 10.2537 |  | 1.0946 | 0.36688 | 0.93554 | 2694692.3343
| 0 | 0 | 0 | 0 | 0 | 0 | 0 | 0 | 0 | 0 | 0 | 0 | 0 |  | 953541.6226 | -12801.2362 | 362338.7338 | 748889.8696 | 6.8568e-07 | 3.0668e-11 | 2.3426e-09 | 1.2084e-07 | 4.8407e-06 | 1.2224e-06 | 0.63771 | 0.070363 | 9.5307 |  | 0.94558 | 0.36248 | 1.0854 | 2622459.5893
| 0 | 0 | 0 | 0 | 0 | 0 | 0 | 0 | 0 | 0 | 0 | 0 | 0 |  | 1011384.2589 | -11988.0863 | 374244.1911 | 739888.6614 | 6.5877e-07 | 3.1664e-11 | 2.2783e-09 | 1.3292e-07 | 5.261e-06 | 1.2366e-06 | 0.70273 | 0.06725 | 10.3163 |  | 0.98301 | 0.31386 | 1.0448 | 2405601.9687
| 0 | 0 | 0 | 0 | 0 | 0 | 0 | 0 | 0 | 0 | 0 | 0 | 0 |  | 984699.8971 | -13298.4042 | 367266.2185 | 728949.2062 | 7.239e-07 | 3.1908e-11 | 2.1636e-09 | 1.2855e-07 | 4.9674e-06 | 1.2249e-06 | 0.70388 | 0.069816 | 10.4398 |  | 1.0103 | 0.32073 | 1.0163 | 2403332.5434
| 0 | 0 | 0 | 0 | 0 | 0 | 0 | 0 | 0 | 0 | 0 | 0 | 0 |  | 930487.8168 | -13902.0466 | 338867.1421 | 774880.0511 | 7.1294e-07 | 3.214e-11 | 2.3495e-09 | 1.2762e-07 | 5.1672e-06 | 1.32e-06 | 0.73975 | 0.069352 | 10.3456 |  | 1.5262 | 0.41785 | 0.66621 | 3100898.1644
| 0 | 0 | 0 | 0 | 0 | 0 | 0 | 0 | 0 | 0 | 0 | 0 | 0 |  | 900660.4874 | -12581.5606 | 329722.9103 | 742227.8077 | 6.8215e-07 | 3.0869e-11 | 2.2717e-09 | 1.2237e-07 | 4.8677e-06 | 1.1806e-06 | 0.65686 | 0.069096 | 9.8671 |  | 1.154 | 0.41517 | 0.88575 | 2907748.1657
| 0 | 0 | 0 | 0 | 0 | 0 | 0 | 0 | 0 | 0 | 0 | 0 | 0 |  | 909289.012 | -12852.1651 | 369863.5971 | 723789.7199 | 7.1099e-07 | 3.127e-11 | 2.3895e-09 | 1.2817e-07 | 5.002e-06 | 1.344e-06 | 0.71446 | 0.068461 | 10.5044 |  | 1.1254 | 0.34268 | 0.90979 | 2403833.7562
| 0 | 0 | 0 | 0 | 0 | 0 | 0 | 0 | 0 | 0 | 0 | 0 | 0 |  | 962251.57 | -12968.9249 | 344969.6901 | 756393.8754 | 7.2325e-07 | 3.0685e-11 | 2.2917e-09 | 1.3269e-07 | 4.51e-06 | 1.2334e-06 | 0.69946 | 0.066908 | 10.2578 |  | 1.2015 | 0.38108 | 0.85031 | 2848579.9516
| 0 | 0 | 0 | 0 | 0 | 0 | 0 | 0 | 0 | 0 | 0 | 0 | 0 |  | 963418.6759 | -13314.8714 | 338933.1846 | 708388.1887 | 6.6549e-07 | 3.1115e-11 | 2.3236e-09 | 1.3279e-07 | 5.1428e-06 | 1.2064e-06 | 0.66367 | 0.064613 | 9.745 |  | 0.95229 | 0.34145 | 1.0782 | 2496838.581
| 0 | 0 | 0 | 0 | 0 | 0 | 0 | 0 | 0 | 0 | 0 | 0 | 0 |  | 1045799.8158 | -12378.7391 | 338094.7622 | 714575.3383 | 6.972e-07 | 3.1859e-11 | 2.2813e-09 | 1.2515e-07 | 5.0935e-06 | 1.24e-06 | 0.67072 | 0.065852 | 9.7147 |  | 0.8888 | 0.31496 | 1.1568 | 2478072.038
| 0 | 0 | 0 | 0 | 0 | 0 | 0 | 0 | 0 | 0 | 0 | 0 | 0 |  | 982981.0823 | -12607.9238 | 331659.9982 | 754386.6297 | 7.1029e-07 | 2.8539e-11 | 2.3059e-09 | 1.3156e-07 | 5.1201e-06 | 1.1495e-06 | 0.69129 | 0.070573 | 10.1028 |  | 1.1714 | 0.3815 | 0.87268 | 2908728.95
| 0 | 0 | 0 | 0 | 0 | 0 | 0 | 0 | 0 | 0 | 0 | 0 | 0 |  | 928085.5677 | -11954.2468 | 354919.9728 | 743431.4728 | 7.2262e-07 | 2.9695e-11 | 2.2334e-09 | 1.2578e-07 | 4.9384e-06 | 1.2234e-06 | 0.70587 | 0.071156 | 9.8928 |  | 1.1765 | 0.36834 | 0.86937 | 2679139.5458
| 0 | 0 | 0 | 0 | 0 | 0 | 0 | 0 | 0 | 0 | 0 | 0 | 0 |  | 1014534.1165 | -12961.1547 | 364635.0949 | 690744.0962 | 6.463e-07 | 3.0754e-11 | 2.351e-09 | 1.3101e-07 | 4.9846e-06 | 1.2232e-06 | 0.69199 | 0.069513 | 10.2582 |  | 0.82163 | 0.2753 | 1.2536 | 2059701.643
| 0 | 0 | 0 | 0 | 0 | 0 | 0 | 0 | 0 | 0 | 0 | 0 | 0 |  | 954867.3541 | -12948.1964 | 355517.2298 | 693380.1324 | 6.8346e-07 | 2.9734e-11 | 2.3158e-09 | 1.3421e-07 | 4.9523e-06 | 1.2986e-06 | 0.70216 | 0.069707 | 10.0807 |  | 0.95227 | 0.30572 | 1.0791 | 2207047.0592
| 0 | 0 | 0 | 0 | 0 | 0 | 0 | 0 | 0 | 0 | 0 | 0 | 0 |  | 1027269.6365 | -12739.3672 | 348156.0081 | 696668.0449 | 7.3138e-07 | 3.077e-11 | 2.2762e-09 | 1.2611e-07 | 5.0108e-06 | 1.2649e-06 | 0.69108 | 0.07012 | 10.2841 |  | 0.87628 | 0.29251 | 1.1737 | 2239406.8908
| 0 | 0 | 0 | 0 | 0 | 0 | 0 | 0 | 0 | 0 | 0 | 0 | 0 |  | 965327.0382 | -13673.2647 | 346968.2669 | 753385.7606 | 6.8916e-07 | 2.9708e-11 | 2.2353e-09 | 1.3408e-07 | 4.877e-06 | 1.229e-06 | 0.69864 | 0.07158 | 10.26 |  | 1.172 | 0.37346 | 0.87238 | 2797035.9333
| 0 | 0 | 0 | 0 | 0 | 0 | 0 | 0 | 0 | 0 | 0 | 0 | 0 |  | 923795.1385 | -12574.7666 | 347569.6933 | 709573.1031 | 7.0523e-07 | 3.2506e-11 | 2.367e-09 | 1.2941e-07 | 5.107e-06 | 1.2841e-06 | 0.72166 | 0.071421 | 10.3972 |  | 1.1506 | 0.34208 | 0.88955 | 2449475.6179
| 0 | 0 | 0 | 0 | 0 | 0 | 0 | 0 | 0 | 0 | 0 | 0 | 0 |  | 986076.8584 | -13320.72 | 368803.8824 | 739264.181 | 7.218e-07 | 3.1786e-11 | 2.3363e-09 | 1.3739e-07 | 5.1386e-06 | 1.3285e-06 | 0.74595 | 0.068674 | 9.9017 |  | 1.1718 | 0.32311 | 0.87395 | 2502559.9605
| 0 | 0 | 0 | 0 | 0 | 0 | 0 | 0 | 0 | 0 | 0 | 0 | 0 |  | 948496.3035 | -13279.5699 | 369960.9679 | 757592.507 | 6.5706e-07 | 3.1283e-11 | 2.4218e-09 | 1.309e-07 | 4.7273e-06 | 1.2888e-06 | 0.70045 | 0.067779 | 10.4878 |  | 1.1463 | 0.36368 | 0.8924 | 2663631.4574
| 0 | 0 | 0 | 0 | 0 | 0 | 0 | 0 | 0 | 0 | 0 | 0 | 0 |  | 1000031.6529 | -12059.2222 | 371304.2377 | 709399.2466 | 6.9828e-07 | 2.9569e-11 | 2.4235e-09 | 1.262e-07 | 4.8579e-06 | 1.2522e-06 | 0.7051 | 0.068528 | 9.9707 |  | 0.90081 | 0.29026 | 1.1425 | 2194096.8423
| 0 | 0 | 0 | 0 | 0 | 0 | 0 | 0 | 0 | 0 | 0 | 0 | 0 |  | 958291.9636 | -13077.4856 | 371055.3037 | 722225.6776 | 6.8069e-07 | 3.1794e-11 | 2.392e-09 | 1.3379e-07 | 4.6848e-06 | 1.282e-06 | 0.70835 | 0.075674 | 10.1488 |  | 1.0053 | 0.31551 | 1.022 | 2308611.0291
| 0 | 0 | 0 | 0 | 0 | 0 | 0 | 0 | 0 | 0 | 0 | 0 | 0 |  | 960315.1911 | -12087.2408 | 361738.3773 | 705299.6913 | 7.0877e-07 | 3.1052e-11 | 2.3506e-09 | 1.3226e-07 | 4.8356e-06 | 1.1821e-06 | 0.69165 | 0.069675 | 9.8645 |  | 0.93089 | 0.3105 | 1.1044 | 2264722.7295
| 0 | 0 | 0 | 0 | 0 | 0 | 0 | 0 | 0 | 0 | 0 | 0 | 0 |  | 967755.588 | -13415.4963 | 358036.7287 | 721997.1235 | 7.0717e-07 | 3.0233e-11 | 2.2383e-09 | 1.3577e-07 | 5.4083e-06 | 1.2267e-06 | 0.66781 | 0.071213 | 10.6961 |  | 0.94865 | 0.33485 | 1.0819 | 2435570.7123
| 0 | 0 | 0 | 0 | 0 | 0 | 0 | 0 | 0 | 0 | 0 | 0 | 0 |  | 938163.586 | -13415.9881 | 361022.5536 | 743615.9267 | 7.1219e-07 | 3.1835e-11 | 2.2667e-09 | 1.3383e-07 | 4.9441e-06 | 1.3045e-06 | 0.6949 | 0.068479 | 10.4146 |  | 1.1239 | 0.36309 | 0.91058 | 2624656.9916
| 0 | 0 | 0 | 0 | 0 | 0 | 0 | 0 | 0 | 0 | 0 | 0 | 0 |  | 1007124.5439 | -12535.0954 | 347084.4353 | 733703.9752 | 6.8589e-07 | 3.1201e-11 | 2.3758e-09 | 1.2789e-07 | 5.2798e-06 | 1.2027e-06 | 0.70303 | 0.072843 | 9.3215 |  | 1.0301 | 0.32988 | 0.99742 | 2573524.8202
| 0 | 0 | 0 | 0 | 0 | 0 | 0 | 0 | 0 | 0 | 0 | 0 | 0 |  | 906303.4323 | -12514.5339 | 354921.357 | 768121.1519 | 7.1744e-07 | 3.058e-11 | 2.2398e-09 | 1.3049e-07 | 4.8726e-06 | 1.2277e-06 | 0.70279 | 0.067754 | 10.1475 |  | 1.3074 | 0.4082 | 0.77986 | 2902146.7096
| 0 | 0 | 0 | 0 | 0 | 0 | 0 | 0 | 0 | 0 | 0 | 0 | 0 |  | 967298.2038 | -12805.8221 | 343645.1305 | 740777.3845 | 6.8963e-07 | 3.1498e-11 | 2.3168e-09 | 1.3209e-07 | 4.8909e-06 | 1.156e-06 | 0.66854 | 0.069559 | 9.7555 |  | 1.0386 | 0.36518 | 0.98763 | 2718441.4752
| 0 | 0 | 0 | 0 | 0 | 0 | 0 | 0 | 0 | 0 | 0 | 0 | 0 |  | 871150.7472 | -13179.7064 | 367249.1819 | 741217.6776 | 7.0099e-07 | 3.1889e-11 | 2.2862e-09 | 1.3657e-07 | 4.7283e-06 | 1.2368e-06 | 0.70639 | 0.071254 | 10.3281 |  | 1.2325 | 0.38219 | 0.82854 | 2597890.9498
| 0 | 0 | 0 | 0 | 0 | 0 | 0 | 0 | 0 | 0 | 0 | 0 | 0 |  | 970715.2759 | -12539.9655 | 369416.928 | 719821.1908 | 6.8691e-07 | 3.1116e-11 | 2.1566e-09 | 1.3593e-07 | 5.0519e-06 | 1.2507e-06 | 0.66447 | 0.070017 | 10.3265 |  | 0.88756 | 0.31789 | 1.1574 | 2298587.4723
| 0 | 0 | 0 | 0 | 0 | 0 | 0 | 0 | 0 | 0 | 0 | 0 | 0 |  | 891198.398 | -12943.0393 | 362150.9945 | 688057.1624 | 6.8484e-07 | 3.23e-11 | 2.2656e-09 | 1.3769e-07 | 5.1335e-06 | 1.1739e-06 | 0.6985 | 0.069611 | 9.7549 |  | 0.97879 | 0.31871 | 1.0499 | 2175445.3358
| 0 | 0 | 0 | 0 | 0 | 0 | 0 | 0 | 0 | 0 | 0 | 0 | 0 |  | 969999.047 | -12805.0681 | 365580.7115 | 719377.5472 | 7.2815e-07 | 3.0716e-11 | 2.4494e-09 | 1.3116e-07 | 5.2644e-06 | 1.2231e-06 | 0.65485 | 0.071666 | 10.113 |  | 0.87347 | 0.32129 | 1.1763 | 2317569.549
| 0 | 0 | 0 | 0 | 0 | 0 | 0 | 0 | 0 | 0 | 0 | 0 | 0 |  | 879877.8383 | -12696.6026 | 349769.0166 | 689532.2431 | 7.3081e-07 | 3.0636e-11 | 2.2908e-09 | 1.3595e-07 | 4.9734e-06 | 1.2131e-06 | 0.72792 | 0.073431 | 10.7887 |  | 1.1606 | 0.33782 | 0.88175 | 2304656.7004
| 0 | 0 | 0 | 0 | 0 | 0 | 0 | 0 | 0 | 0 | 0 | 0 | 0 |  | 1001906.6452 | -12703.5386 | 371745.959 | 722442.2585 | 6.581e-07 | 2.944e-11 | 2.2688e-09 | 1.3092e-07 | 5.0186e-06 | 1.2322e-06 | 0.70592 | 0.069451 | 10.4231 |  | 0.95417 | 0.30268 | 1.0769 | 2289658.6342
| 0 | 0 | 0 | 0 | 0 | 0 | 0 | 0 | 0 | 0 | 0 | 0 | 0 |  | 959506.4948 | -12630.228 | 336527.2948 | 735986.86 | 7.2791e-07 | 3.1726e-11 | 2.2771e-09 | 1.2281e-07 | 5.0313e-06 | 1.2791e-06 | 0.69376 | 0.06957 | 9.3579 |  | 1.1195 | 0.36504 | 0.91486 | 2733692.1903
| 0 | 0 | 0 | 0 | 0 | 0 | 0 | 0 | 0 | 0 | 0 | 0 | 0 |  | 891194.6932 | -12486.347 | 362513.3472 | 683975.9481 | 7.1096e-07 | 3.2125e-11 | 2.2972e-09 | 1.2911e-07 | 5.2686e-06 | 1.2543e-06 | 0.70798 | 0.069584 | 9.903 |  | 0.98968 | 0.31311 | 1.0385 | 2140305.6625
| 0 | 0 | 0 | 0 | 0 | 0 | 0 | 0 | 0 | 0 | 0 | 0 | 0 |  | 915657.2286 | -13805.3786 | 373519.846 | 733217.7335 | 6.895e-07 | 3.0916e-11 | 2.3185e-09 | 1.3098e-07 | 4.9803e-06 | 1.2521e-06 | 0.68118 | 0.073126 | 9.3296 |  | 1.0081 | 0.34393 | 1.0188 | 2427097.6328
| 0 | 0 | 0 | 0 | 0 | 0 | 0 | 0 | 0 | 0 | 0 | 0 | 0 |  | 985642.915 | -12363.9854 | 353073.2949 | 681752.3446 | 6.713e-07 | 3.0557e-11 | 2.3778e-09 | 1.2371e-07 | 5.2435e-06 | 1.3089e-06 | 0.70791 | 0.071277 | 10.1384 |  | 0.89275 | 0.28372 | 1.1525 | 2095604.4309
| 0 | 0 | 0 | 0 | 0 | 0 | 0 | 0 | 0 | 0 | 0 | 0 | 0 |  | 939791.244 | -12645.3789 | 331641.4512 | 697216.9295 | 6.7898e-07 | 3.1612e-11 | 2.2647e-09 | 1.2878e-07 | 4.8762e-06 | 1.2272e-06 | 0.71445 | 0.071095 | 10.0372 |  | 1.1071 | 0.33797 | 0.92551 | 2453735.2112
| 0 | 0 | 0 | 0 | 0 | 0 | 0 | 0 | 0 | 0 | 0 | 0 | 0 |  | 977478.6334 | -12573.9851 | 341625.9624 | 763834.0627 | 6.6939e-07 | 3.0486e-11 | 2.3232e-09 | 1.3209e-07 | 4.7086e-06 | 1.226e-06 | 0.69234 | 0.071503 | 9.6105 |  | 1.1689 | 0.38122 | 0.87492 | 2919363.9671
| 0 | 0 | 0 | 0 | 0 | 0 | 0 | 0 | 0 | 0 | 0 | 0 | 0 |  | 917037.5073 | -12029.1171 | 332224.0408 | 731185.4352 | 7.0905e-07 | 2.9496e-11 | 2.2582e-09 | 1.3917e-07 | 4.7821e-06 | 1.253e-06 | 0.71452 | 0.066733 | 10.4307 |  | 1.286 | 0.38741 | 0.79329 | 2780584.2843
| 0 | 0 | 0 | 0 | 0 | 0 | 0 | 0 | 0 | 0 | 0 | 0 | 0 |  | 961532.3577 | -11891.0687 | 348505.9023 | 752002.4652 | 6.9614e-07 | 3.0719e-11 | 2.3426e-09 | 1.2576e-07 | 4.8653e-06 | 1.2974e-06 | 0.71471 | 0.070623 | 10.0148 |  | 1.2132 | 0.36722 | 0.84231 | 2756100.8096
| 0 | 0 | 0 | 0 | 0 | 0 | 0 | 0 | 0 | 0 | 0 | 0 | 0 |  | 945273.6307 | -11929.9683 | 363834.2231 | 694389.463 | 7.1167e-07 | 3.1269e-11 | 2.2459e-09 | 1.384e-07 | 4.9224e-06 | 1.1949e-06 | 0.72794 | 0.069689 | 9.9824 |  | 1.0058 | 0.29911 | 1.0224 | 2176146.6298
| 0 | 0 | 0 | 0 | 0 | 0 | 0 | 0 | 0 | 0 | 0 | 0 | 0 |  | 996499.8666 | -12831.3628 | 344290.3871 | 754460.6775 | 7.1546e-07 | 3.1015e-11 | 2.2156e-09 | 1.3714e-07 | 5.2612e-06 | 1.3115e-06 | 0.70917 | 0.068274 | 10.2421 |  | 1.176 | 0.3628 | 0.86949 | 2805590.1683
| 0 | 0 | 0 | 0 | 0 | 0 | 0 | 0 | 0 | 0 | 0 | 0 | 0 |  | 959170.0405 | -13357.8365 | 357244.8116 | 707277.0664 | 7.1072e-07 | 3.1674e-11 | 2.2697e-09 | 1.2797e-07 | 5.0519e-06 | 1.185e-06 | 0.68993 | 0.070695 | 10.2116 |  | 0.95994 | 0.31886 | 1.0699 | 2311828.5378
| 0 | 0 | 0 | 0 | 0 | 0 | 0 | 0 | 0 | 0 | 0 | 0 | 0 |  | 945343.9823 | -12230.3993 | 360698.8904 | 778571.5667 | 7.1873e-07 | 3.0532e-11 | 2.2737e-09 | 1.2402e-07 | 4.7551e-06 | 1.2848e-06 | 0.70143 | 0.070025 | 9.8491 |  | 1.2419 | 0.39222 | 0.82224 | 2920513.3995
| 0 | 0 | 0 | 0 | 0 | 0 | 0 | 0 | 0 | 0 | 0 | 0 | 0 |  | 983868.2471 | -13104.1927 | 351211.1318 | 691919.7888 | 7.1115e-07 | 3.1114e-11 | 2.3796e-09 | 1.28e-07 | 5.0578e-06 | 1.2425e-06 | 0.69804 | 0.066806 | 10.2136 |  | 0.92266 | 0.30042 | 1.1139 | 2219605.5453
| 0 | 0 | 0 | 0 | 0 | 0 | 0 | 0 | 0 | 0 | 0 | 0 | 0 |  | 967757.4119 | -13540.5317 | 342867.0824 | 744220.7681 | 6.9271e-07 | 3.1569e-11 | 2.3102e-09 | 1.2701e-07 | 5.0409e-06 | 1.1936e-06 | 0.68632 | 0.067853 | 9.7858 |  | 1.1069 | 0.36867 | 0.9252 | 2769842.2995
| 0 | 0 | 0 | 0 | 0 | 0 | 0 | 0 | 0 | 0 | 0 | 0 | 0 |  | 993876.1073 | -12914.6476 | 345389.3097 | 755385.1634 | 7.1638e-07 | 3.0664e-11 | 2.3642e-09 | 1.1926e-07 | 4.9569e-06 | 1.2581e-06 | 0.69199 | 0.072828 | 10.1763 |  | 1.1149 | 0.36371 | 0.91833 | 2789229.6117
| 0 | 0 | 0 | 0 | 0 | 0 | 0 | 0 | 0 | 0 | 0 | 0 | 0 |  | 945705.8575 | -12917.5215 | 345427.1072 | 716974.6241 | 6.9608e-07 | 3.2127e-11 | 2.2954e-09 | 1.2821e-07 | 4.8643e-06 | 1.2577e-06 | 0.68079 | 0.068989 | 9.9561 |  | 1.0223 | 0.34809 | 1.004 | 2527929.0144
| 0 | 0 | 0 | 0 | 0 | 0 | 0 | 0 | 0 | 0 | 0 | 0 | 0 |  | 938550.7907 | -13005.0218 | 353360.2832 | 705229.3724 | 7.3237e-07 | 3.063e-11 | 2.2705e-09 | 1.2247e-07 | 5.1822e-06 | 1.3183e-06 | 0.64655 | 0.069154 | 9.7565 |  | 0.88475 | 0.33354 | 1.1614 | 2350082.8336
| 0 | 0 | 0 | 0 | 0 | 0 | 0 | 0 | 0 | 0 | 0 | 0 | 0 |  | 1000766.5355 | -13008.6111 | 357106.0277 | 747119.8373 | 7.2249e-07 | 3.1637e-11 | 2.2407e-09 | 1.2686e-07 | 4.8465e-06 | 1.2273e-06 | 0.70588 | 0.069568 | 9.9935 |  | 1.0822 | 0.34131 | 0.9475 | 2648151.9225
| 0 | 0 | 0 | 0 | 0 | 0 | 0 | 0 | 0 | 0 | 0 | 0 | 0 |  | 954836.4417 | -12577.5711 | 355162.6734 | 753443.0627 | 7.0779e-07 | 3.0993e-11 | 2.1171e-09 | 1.3137e-07 | 5.1657e-06 | 1.2936e-06 | 0.72486 | 0.074593 | 9.3658 |  | 1.2212 | 0.35989 | 0.83731 | 2721345.324
| 0 | 0 | 0 | 0 | 0 | 0 | 0 | 0 | 0 | 0 | 0 | 0 | 0 |  | 1000714.7325 | -12526.5556 | 366630.7965 | 722316.5895 | 6.5307e-07 | 3.1066e-11 | 2.2319e-09 | 1.2907e-07 | 5.1899e-06 | 1.2726e-06 | 0.70755 | 0.065777 | 9.2887 |  | 0.95529 | 0.30413 | 1.0766 | 2328933.8419
| 0 | 0 | 0 | 0 | 0 | 0 | 0 | 0 | 0 | 0 | 0 | 0 | 0 |  | 928201.2717 | -13439.0363 | 358128.2699 | 688082.5202 | 7.2457e-07 | 3.1685e-11 | 2.204e-09 | 1.2022e-07 | 5.4794e-06 | 1.2636e-06 | 0.67498 | 0.067855 | 10.0831 |  | 0.89693 | 0.31222 | 1.1456 | 2165254.8363
| 0 | 0 | 0 | 0 | 0 | 0 | 0 | 0 | 0 | 0 | 0 | 0 | 0 |  | 972806.9335 | -12667.5867 | 368877.0805 | 722238.8747 | 7.1249e-07 | 3.2104e-11 | 2.3427e-09 | 1.2655e-07 | 4.9693e-06 | 1.1973e-06 | 0.71485 | 0.072466 | 10.2401 |  | 1.018 | 0.31275 | 1.0091 | 2324307.7535
| 0 | 0 | 0 | 0 | 0 | 0 | 0 | 0 | 0 | 0 | 0 | 0 | 0 |  | 952534.5741 | -12056.0332 | 361061.0726 | 719170.1496 | 7.0086e-07 | 3.1994e-11 | 2.3685e-09 | 1.3147e-07 | 4.988e-06 | 1.2272e-06 | 0.72157 | 0.06922 | 10.2109 |  | 1.0882 | 0.32526 | 0.94223 | 2385904.0693
| 0 | 0 | 0 | 0 | 0 | 0 | 0 | 0 | 0 | 0 | 0 | 0 | 0 |  | 988276.2914 | -12822.1035 | 343173.0967 | 739961.379 | 6.9836e-07 | 3.1269e-11 | 2.2591e-09 | 1.3202e-07 | 5.1847e-06 | 1.1978e-06 | 0.6841 | 0.068488 | 9.8692 |  | 1.0555 | 0.35517 | 0.9716 | 2708158.9821
| 0 | 0 | 0 | 0 | 0 | 0 | 0 | 0 | 0 | 0 | 0 | 0 | 0 |  | 932979.974 | -13493.2593 | 347379.2017 | 742296.8124 | 6.7633e-07 | 3.054e-11 | 2.254e-09 | 1.3199e-07 | 5.0362e-06 | 1.2637e-06 | 0.70879 | 0.067225 | 9.7856 |  | 1.2118 | 0.37504 | 0.84328 | 2749426.1963
| 0 | 0 | 0 | 0 | 0 | 0 | 0 | 0 | 0 | 0 | 0 | 0 | 0 |  | 948721.8861 | -12733.2067 | 362160.363 | 763755.5662 | 6.9163e-07 | 3.1091e-11 | 2.259e-09 | 1.2497e-07 | 4.8824e-06 | 1.2363e-06 | 0.69954 | 0.06897 | 9.8857 |  | 1.176 | 0.3751 | 0.86956 | 2784930.9667
| 0 | 0 | 0 | 0 | 0 | 0 | 0 | 0 | 0 | 0 | 0 | 0 | 0 |  | 983382.1072 | -13252.0405 | 340792.0033 | 736075.4733 | 7.2273e-07 | 3.1814e-11 | 2.1412e-09 | 1.2787e-07 | 5.1442e-06 | 1.2917e-06 | 0.72549 | 0.066259 | 10.5274 |  | 1.213 | 0.35437 | 0.84244 | 2711274.7911
| 0 | 0 | 0 | 0 | 0 | 0 | 0 | 0 | 0 | 0 | 0 | 0 | 0 |  | 961170.4435 | -12870.1531 | 346627.0245 | 705578.0426 | 7.048e-07 | 3.0991e-11 | 2.2525e-09 | 1.3764e-07 | 4.9081e-06 | 1.2526e-06 | 0.6543 | 0.072737 | 10.1656 |  | 0.89801 | 0.33006 | 1.1436 | 2369489.5518
| 0 | 0 | 0 | 0 | 0 | 0 | 0 | 0 | 0 | 0 | 0 | 0 | 0 |  | 979872.9156 | -13372.2534 | 361946.0096 | 692695.8611 | 7.0158e-07 | 3.0111e-11 | 2.5249e-09 | 1.351e-07 | 4.9003e-06 | 1.1586e-06 | 0.69689 | 0.06892 | 10.4149 |  | 0.89281 | 0.29254 | 1.1517 | 2141030.3937
| 0 | 0 | 0 | 0 | 0 | 0 | 0 | 0 | 0 | 0 | 0 | 0 | 0 |  | 983054.5084 | -12608.7107 | 353914.7754 | 722382.9218 | 6.7715e-07 | 3.0829e-11 | 2.2925e-09 | 1.2559e-07 | 5.1316e-06 | 1.1899e-06 | 0.71695 | 0.067053 | 10.3214 |  | 1.0757 | 0.32638 | 0.95324 | 2463034.787
| 0 | 0 | 0 | 0 | 0 | 0 | 0 | 0 | 0 | 0 | 0 | 0 | 0 |  | 891695.1597 | -13536.1739 | 346828.1435 | 731855.4645 | 6.8307e-07 | 3.0778e-11 | 2.3429e-09 | 1.3009e-07 | 4.9498e-06 | 1.2753e-06 | 0.66942 | 0.068508 | 10.457 |  | 1.1267 | 0.39115 | 0.90777 | 2682106.5326
| 0 | 0 | 0 | 0 | 0 | 0 | 0 | 0 | 0 | 0 | 0 | 0 | 0 |  | 962335.385 | -12179.3022 | 354559.7372 | 681256.9015 | 7.3515e-07 | 3.2781e-11 | 2.1271e-09 | 1.2215e-07 | 4.9384e-06 | 1.2158e-06 | 0.68713 | 0.071089 | 10.0481 |  | 0.86268 | 0.29177 | 1.1926 | 2090145.1401
| 0 | 0 | 0 | 0 | 0 | 0 | 0 | 0 | 0 | 0 | 0 | 0 | 0 |  | 972114.776 | -13044.976 | 364052.7433 | 742468.2069 | 6.8936e-07 | 3.0538e-11 | 2.3345e-09 | 1.3102e-07 | 5.0477e-06 | 1.2363e-06 | 0.70727 | 0.067479 | 10.2656 |  | 1.0957 | 0.34191 | 0.93512 | 2556586.5382
| 0 | 0 | 0 | 0 | 0 | 0 | 0 | 0 | 0 | 0 | 0 | 0 | 0 |  | 900858.7529 | -12990.2178 | 351114.1714 | 725532.0631 | 7.3063e-07 | 3.2352e-11 | 2.3338e-09 | 1.3394e-07 | 5.0234e-06 | 1.2366e-06 | 0.69441 | 0.068957 | 9.746 |  | 1.1337 | 0.36829 | 0.90292 | 2586610.8681
| 0 | 0 | 0 | 0 | 0 | 0 | 0 | 0 | 0 | 0 | 0 | 0 | 0 |  | 948835.6185 | -12604.4546 | 353798.7695 | 715066.3254 | 6.7023e-07 | 3.0861e-11 | 2.2186e-09 | 1.2671e-07 | 5.0757e-06 | 1.2035e-06 | 0.71307 | 0.069642 | 10.2888 |  | 1.0811 | 0.33191 | 0.94837 | 2421093.7117
| 0 | 0 | 0 | 0 | 0 | 0 | 0 | 0 | 0 | 0 | 0 | 0 | 0 |  | 950717.3625 | -12761.7174 | 340751.7893 | 760255.6521 | 6.9553e-07 | 3.039e-11 | 2.3404e-09 | 1.2791e-07 | 4.9872e-06 | 1.2332e-06 | 0.69637 | 0.069223 | 9.673 |  | 1.22 | 0.39176 | 0.83731 | 2928908.4477
| 0 | 0 | 0 | 0 | 0 | 0 | 0 | 0 | 0 | 0 | 0 | 0 | 0 |  | 935675.5245 | -13021.7884 | 349693.5428 | 750068.4797 | 7.1996e-07 | 3.226e-11 | 2.4718e-09 | 1.3291e-07 | 4.9863e-06 | 1.2644e-06 | 0.67329 | 0.071628 | 9.3043 |  | 1.0944 | 0.37867 | 0.936 | 2754840.3217
| 0 | 0 | 0 | 0 | 0 | 0 | 0 | 0 | 0 | 0 | 0 | 0 | 0 |  | 960774.238 | -12627.1765 | 361582.2089 | 731915.5105 | 7.4384e-07 | 3.2599e-11 | 2.3751e-09 | 1.2904e-07 | 5.1199e-06 | 1.2492e-06 | 0.70703 | 0.068068 | 10.3143 |  | 1.0809 | 0.33793 | 0.9483 | 2493042.9561
| 0 | 0 | 0 | 0 | 0 | 0 | 0 | 0 | 0 | 0 | 0 | 0 | 0 |  | 926598.6051 | -13072.8195 | 338259.987 | 737336.2845 | 7.0205e-07 | 3.1722e-11 | 2.2933e-09 | 1.294e-07 | 4.9921e-06 | 1.1341e-06 | 0.6837 | 0.071837 | 10.1421 |  | 1.1525 | 0.3841 | 0.88729 | 2754261.0957
| 0 | 0 | 0 | 0 | 0 | 0 | 0 | 0 | 0 | 0 | 0 | 0 | 0 |  | 938173.6243 | -13156.0842 | 327018.114 | 755049.0367 | 7.1175e-07 | 3.0916e-11 | 2.4243e-09 | 1.2446e-07 | 4.9947e-06 | 1.2065e-06 | 0.70405 | 0.065101 | 9.9328 |  | 1.3133 | 0.40954 | 0.77636 | 3037063.2275
| 0 | 0 | 0 | 0 | 0 | 0 | 0 | 0 | 0 | 0 | 0 | 0 | 0 |  | 966785.8187 | -12525.0538 | 363095.2005 | 731761.1547 | 7.2086e-07 | 3.1837e-11 | 2.2381e-09 | 1.3208e-07 | 4.7367e-06 | 1.2657e-06 | 0.70163 | 0.071992 | 10.0555 |  | 1.0381 | 0.33125 | 0.98883 | 2452124.8226
| 0 | 0 | 0 | 0 | 0 | 0 | 0 | 0 | 0 | 0 | 0 | 0 | 0 |  | 960640.1098 | -12866.3216 | 363910.4593 | 717930.5904 | 6.7605e-07 | 3.1451e-11 | 2.2523e-09 | 1.3269e-07 | 5.1554e-06 | 1.2372e-06 | 0.69007 | 0.068367 | 10.3369 |  | 0.97616 | 0.32347 | 1.0518 | 2350930.1512
| 0 | 0 | 0 | 0 | 0 | 0 | 0 | 0 | 0 | 0 | 0 | 0 | 0 |  | 972326.1974 | -12682.334 | 362687.0251 | 768441.5519 | 7.1898e-07 | 3.0512e-11 | 2.3717e-09 | 1.2619e-07 | 5.1632e-06 | 1.2459e-06 | 0.65957 | 0.068768 | 10.0264 |  | 1.0411 | 0.3733 | 0.9846 | 2767548.4145
| 0 | 0 | 0 | 0 | 0 | 0 | 0 | 0 | 0 | 0 | 0 | 0 | 0 |  | 979842.2313 | -13581.9135 | 334687.8949 | 713967.6492 | 7.0138e-07 | 3.0591e-11 | 2.2715e-09 | 1.2991e-07 | 4.9006e-06 | 1.2104e-06 | 0.71614 | 0.072413 | 9.5244 |  | 1.0923 | 0.33426 | 0.93901 | 2554885.3888
| 0 | 0 | 0 | 0 | 0 | 0 | 0 | 0 | 0 | 0 | 0 | 0 | 0 |  | 999376.0542 | -12163.393 | 362915.5714 | 714360.8218 | 7.0481e-07 | 2.9055e-11 | 2.3836e-09 | 1.2618e-07 | 4.9508e-06 | 1.2349e-06 | 0.7034 | 0.06926 | 10.1827 |  | 0.94639 | 0.30283 | 1.0859 | 2284595.1345
| 0 | 0 | 0 | 0 | 0 | 0 | 0 | 0 | 0 | 0 | 0 | 0 | 0 |  | 1009780.0699 | -12513.2186 | 345980.3553 | 720887.86 | 7.0843e-07 | 3.1783e-11 | 2.1781e-09 | 1.2899e-07 | 5.1053e-06 | 1.2536e-06 | 0.71334 | 0.06994 | 9.6415 |  | 1.0294 | 0.31947 | 0.99826 | 2492965.6464
| 0 | 0 | 0 | 0 | 0 | 0 | 0 | 0 | 0 | 0 | 0 | 0 | 0 |  | 878053.9615 | -12980.3264 | 326034.1895 | 709048.1499 | 7.0264e-07 | 3.0598e-11 | 2.2095e-09 | 1.228e-07 | 4.9502e-06 | 1.1783e-06 | 0.69145 | 0.070399 | 9.7946 |  | 1.1923 | 0.38906 | 0.85723 | 2677822.5724
| 0 | 0 | 0 | 0 | 0 | 0 | 0 | 0 | 0 | 0 | 0 | 0 | 0 |  | 972824.8435 | -12823.3885 | 351581.5912 | 698134.57 | 7.1779e-07 | 2.8859e-11 | 2.3707e-09 | 1.3049e-07 | 4.9091e-06 | 1.2212e-06 | 0.73041 | 0.073067 | 9.6986 |  | 1.0265 | 0.30268 | 1.0019 | 2280277.6169
| 0 | 0 | 0 | 0 | 0 | 0 | 0 | 0 | 0 | 0 | 0 | 0 | 0 |  | 951471.4316 | -12376.5773 | 352548.5906 | 713943.2697 | 6.7765e-07 | 2.986e-11 | 2.2869e-09 | 1.259e-07 | 5.1242e-06 | 1.2543e-06 | 0.70049 | 0.06715 | 10.3594 |  | 1.0437 | 0.33364 | 0.98302 | 2424090.1774
| 0 | 0 | 0 | 0 | 0 | 0 | 0 | 0 | 0 | 0 | 0 | 0 | 0 |  | 949855.4626 | -12971.2482 | 350878.1192 | 709077.3233 | 6.9424e-07 | 3.1396e-11 | 2.2866e-09 | 1.3546e-07 | 5.0742e-06 | 1.2598e-06 | 0.70101 | 0.06857 | 10.2795 |  | 1.0344 | 0.33051 | 0.99222 | 2396808.5948
| 0 | 0 | 0 | 0 | 0 | 0 | 0 | 0 | 0 | 0 | 0 | 0 | 0 |  | 920005.3214 | -12862.8601 | 353280.2004 | 687859.0003 | 7.4878e-07 | 2.9991e-11 | 2.3181e-09 | 1.2978e-07 | 5.1073e-06 | 1.1844e-06 | 0.713 | 0.069613 | 9.4911 |  | 1.0038 | 0.3128 | 1.0241 | 2218500.9568
| 0 | 0 | 0 | 0 | 0 | 0 | 0 | 0 | 0 | 0 | 0 | 0 | 0 |  | 1031044.0918 | -12817.1168 | 352005.2898 | 730825.2717 | 6.7728e-07 | 3.0644e-11 | 2.2447e-09 | 1.3121e-07 | 4.8426e-06 | 1.2378e-06 | 0.71139 | 0.074405 | 9.9589 |  | 1.0111 | 0.31617 | 1.0165 | 2512353.6763
| 0 | 0 | 0 | 0 | 0 | 0 | 0 | 0 | 0 | 0 | 0 | 0 | 0 |  | 1001268.615 | -13364.8878 | 346112.9053 | 703966.9567 | 7.0975e-07 | 2.9699e-11 | 2.2327e-09 | 1.2948e-07 | 5.0912e-06 | 1.2147e-06 | 0.70405 | 0.069377 | 9.8088 |  | 0.96332 | 0.30921 | 1.0672 | 2366283.9861
| 0 | 0 | 0 | 0 | 0 | 0 | 0 | 0 | 0 | 0 | 0 | 0 | 0 |  | 953900.9242 | -12497.5375 | 346564.5638 | 699064.3366 | 7.355e-07 | 3.2209e-11 | 2.2343e-09 | 1.343e-07 | 4.8944e-06 | 1.1896e-06 | 0.75212 | 0.070476 | 9.4155 |  | 1.1511 | 0.31204 | 0.89065 | 2343866.4053
| 0 | 0 | 0 | 0 | 0 | 0 | 0 | 0 | 0 | 0 | 0 | 0 | 0 |  | 934214.7018 | -12508.4095 | 350772.6329 | 690883.9456 | 7.0075e-07 | 3.2049e-11 | 2.3022e-09 | 1.2768e-07 | 4.9369e-06 | 1.2638e-06 | 0.69133 | 0.071052 | 10.1265 |  | 0.95665 | 0.31667 | 1.0737 | 2236747.8555
| 0 | 0 | 0 | 0 | 0 | 0 | 0 | 0 | 0 | 0 | 0 | 0 | 0 |  | 926075.2666 | -12496.9557 | 360721.7978 | 714727.0818 | 6.9819e-07 | 2.8614e-11 | 2.2711e-09 | 1.2498e-07 | 4.8355e-06 | 1.2534e-06 | 0.69922 | 0.070432 | 9.6574 |  | 1.0294 | 0.33291 | 0.99777 | 2379497.6822
| 0 | 0 | 0 | 0 | 0 | 0 | 0 | 0 | 0 | 0 | 0 | 0 | 0 |  | 928241.1863 | -13026.9583 | 341481.3047 | 689475.4124 | 7.0665e-07 | 3.1183e-11 | 2.3053e-09 | 1.2952e-07 | 4.918e-06 | 1.2661e-06 | 0.72052 | 0.069632 | 10.4458 |  | 1.0907 | 0.32689 | 0.93987 | 2334655.5425
| 0 | 0 | 0 | 0 | 0 | 0 | 0 | 0 | 0 | 0 | 0 | 0 | 0 |  | 947237.1523 | -13013.0925 | 364300.174 | 699550.5249 | 7.5253e-07 | 2.9659e-11 | 2.2531e-09 | 1.2667e-07 | 5.0562e-06 | 1.237e-06 | 0.6955 | 0.069691 | 10.1181 |  | 0.93678 | 0.307 | 1.0969 | 2191745.0002
| 0 | 0 | 0 | 0 | 0 | 0 | 0 | 0 | 0 | 0 | 0 | 0 | 0 |  | 948862.7865 | -13008.5388 | 337103.7512 | 752301.1617 | 6.7412e-07 | 2.9658e-11 | 2.2637e-09 | 1.3287e-07 | 4.8971e-06 | 1.299e-06 | 0.72363 | 0.071352 | 10.8432 |  | 1.336 | 0.38977 | 0.76299 | 2906752.1379
| 0 | 0 | 0 | 0 | 0 | 0 | 0 | 0 | 0 | 0 | 0 | 0 | 0 |  | 935287.5186 | -12764.8519 | 351718.2238 | 694956.1164 | 6.8054e-07 | 2.9493e-11 | 2.2535e-09 | 1.2964e-07 | 4.763e-06 | 1.1959e-06 | 0.67399 | 0.07293 | 9.2879 |  | 0.90463 | 0.31796 | 1.1368 | 2256556.7293
| 0 | 0 | 0 | 0 | 0 | 0 | 0 | 0 | 0 | 0 | 0 | 0 | 0 |  | 903858.2362 | -12711.5815 | 338379.005 | 722464.8244 | 7.0775e-07 | 3.0156e-11 | 2.3899e-09 | 1.3534e-07 | 5.0539e-06 | 1.2438e-06 | 0.73478 | 0.074933 | 9.912 |  | 1.3088 | 0.37068 | 0.77977 | 2665646.8523
| 0 | 0 | 0 | 0 | 0 | 0 | 0 | 0 | 0 | 0 | 0 | 0 | 0 |  | 960755.3862 | -12336.9751 | 358280.9661 | 742905.9583 | 6.9373e-07 | 3.1899e-11 | 2.2889e-09 | 1.3097e-07 | 5.0408e-06 | 1.2866e-06 | 0.67202 | 0.065944 | 10.1775 |  | 1.028 | 0.35666 | 0.99778 | 2606822.1916
| 0 | 0 | 0 | 0 | 0 | 0 | 0 | 0 | 0 | 0 | 0 | 0 | 0 |  | 1005317.1004 | -12437.8847 | 364720.8791 | 709472.1552 | 7.6237e-07 | 2.9988e-11 | 2.3109e-09 | 1.2845e-07 | 5.1604e-06 | 1.1853e-06 | 0.67711 | 0.072571 | 9.9146 |  | 0.84682 | 0.29673 | 1.2159 | 2231828.5585
| 0 | 0 | 0 | 0 | 0 | 0 | 0 | 0 | 0 | 0 | 0 | 0 | 0 |  | 907553.1379 | -13178.297 | 353705.543 | 760677.5307 | 6.8444e-07 | 2.9652e-11 | 2.3062e-09 | 1.3085e-07 | 4.9137e-06 | 1.2407e-06 | 0.71926 | 0.070952 | 10.1238 |  | 1.3442 | 0.39789 | 0.7583 | 2847633.5146
| 0 | 0 | 0 | 0 | 0 | 0 | 0 | 0 | 0 | 0 | 0 | 0 | 0 |  | 964143.8424 | -12684.4658 | 350188.7756 | 705264.814 | 7.2912e-07 | 2.9997e-11 | 2.2525e-09 | 1.2807e-07 | 4.8455e-06 | 1.2166e-06 | 0.68277 | 0.068535 | 10.466 |  | 0.95811 | 0.32449 | 1.0715 | 2357951.0557
| 0 | 0 | 0 | 0 | 0 | 0 | 0 | 0 | 0 | 0 | 0 | 0 | 0 |  | 960466.639 | -12726.6165 | 367352.1758 | 704055.7235 | 6.7967e-07 | 3.1444e-11 | 2.2968e-09 | 1.3355e-07 | 4.8248e-06 | 1.2717e-06 | 0.67883 | 0.070991 | 9.7183 |  | 0.87509 | 0.3043 | 1.1758 | 2199752.2017
| 0 | 0 | 0 | 0 | 0 | 0 | 0 | 0 | 0 | 0 | 0 | 0 | 0 |  | 926987.9281 | -12486.1406 | 356552.3144 | 745140.0522 | 7.2865e-07 | 3.213e-11 | 2.3646e-09 | 1.239e-07 | 4.8969e-06 | 1.2678e-06 | 0.68157 | 0.067924 | 9.7327 |  | 1.1042 | 0.37279 | 0.92745 | 2681647.3667
| 0 | 0 | 0 | 0 | 0 | 0 | 0 | 0 | 0 | 0 | 0 | 0 | 0 |  | 974108.7312 | -12696.1992 | 369594.5425 | 718485.0246 | 6.7435e-07 | 3.03e-11 | 2.2892e-09 | 1.2964e-07 | 5.2321e-06 | 1.2451e-06 | 0.73367 | 0.069848 | 9.4395 |  | 1.0418 | 0.30359 | 0.98682 | 2296252.6685
| 0 | 0 | 0 | 0 | 0 | 0 | 0 | 0 | 0 | 0 | 0 | 0 | 0 |  | 983707.2382 | -13355.7216 | 346788.3129 | 702115.2152 | 7.4432e-07 | 2.9014e-11 | 2.295e-09 | 1.3065e-07 | 4.8417e-06 | 1.1817e-06 | 0.71321 | 0.074215 | 9.8578 |  | 0.99643 | 0.3105 | 1.0318 | 2351135.1316
| 0 | 0 | 0 | 0 | 0 | 0 | 0 | 0 | 0 | 0 | 0 | 0 | 0 |  | 960983.0498 | -12418.4912 | 353016.3143 | 767311.8078 | 7.4039e-07 | 3.0857e-11 | 2.2496e-09 | 1.33e-07 | 5.2425e-06 | 1.2013e-06 | 0.71025 | 0.073722 | 9.9415 |  | 1.2327 | 0.37941 | 0.82871 | 2874707.6241
| 0 | 0 | 0 | 0 | 0 | 0 | 0 | 0 | 0 | 0 | 0 | 0 | 0 |  | 983312.2951 | -12936.9973 | 337468.2654 | 735275.5851 | 7.0041e-07 | 3.0681e-11 | 2.2819e-09 | 1.3243e-07 | 5.2294e-06 | 1.1972e-06 | 0.72443 | 0.072877 | 10.3999 |  | 1.2032 | 0.35325 | 0.8497 | 2707907.4642
| 0 | 0 | 0 | 0 | 0 | 0 | 0 | 0 | 0 | 0 | 0 | 0 | 0 |  | 943359.3772 | -13392.8925 | 341066.4979 | 743372.335 | 6.798e-07 | 3.1701e-11 | 2.343e-09 | 1.3048e-07 | 5.0352e-06 | 1.1646e-06 | 0.71358 | 0.070531 | 9.5502 |  | 1.2282 | 0.37443 | 0.83197 | 2787985.7425
| 0 | 0 | 0 | 0 | 0 | 0 | 0 | 0 | 0 | 0 | 0 | 0 | 0 |  | 1000565.0095 | -12940.1819 | 359710.4184 | 701084.1341 | 6.6796e-07 | 3.048e-11 | 2.177e-09 | 1.3293e-07 | 4.7047e-06 | 1.2788e-06 | 0.66893 | 0.067892 | 10.0105 |  | 0.83379 | 0.29687 | 1.2339 | 2193226.7144
| 0 | 0 | 0 | 0 | 0 | 0 | 0 | 0 | 0 | 0 | 0 | 0 | 0 |  | 932843.8586 | -12766.8171 | 372302.9218 | 748142.3799 | 7.3401e-07 | 3.187e-11 | 2.352e-09 | 1.3214e-07 | 5.1178e-06 | 1.187e-06 | 0.69795 | 0.068887 | 10.3231 |  | 1.1126 | 0.35656 | 0.92025 | 2561809.7272
| 0 | 0 | 0 | 0 | 0 | 0 | 0 | 0 | 0 | 0 | 0 | 0 | 0 |  | 931355.515 | -12511.9194 | 352432.0218 | 743806.6819 | 7.3274e-07 | 3.022e-11 | 2.292e-09 | 1.363e-07 | 5.1502e-06 | 1.2186e-06 | 0.72766 | 0.070927 | 10.1782 |  | 1.2728 | 0.36812 | 0.80206 | 2690532.7401
| 0 | 0 | 0 | 0 | 0 | 0 | 0 | 0 | 0 | 0 | 0 | 0 | 0 |  | 974883.6309 | -13151.7016 | 354949.8339 | 710190.8266 | 7.0066e-07 | 3.0736e-11 | 2.203e-09 | 1.2955e-07 | 5.1051e-06 | 1.1825e-06 | 0.69595 | 0.069391 | 10.2707 |  | 0.97561 | 0.31801 | 1.0526 | 2348147.383
| 0 | 0 | 0 | 0 | 0 | 0 | 0 | 0 | 0 | 0 | 0 | 0 | 0 |  | 1000615.4577 | -12516.2007 | 355833.1566 | 741979.4368 | 7.1337e-07 | 3.1306e-11 | 2.3233e-09 | 1.3191e-07 | 4.6685e-06 | 1.2091e-06 | 0.69366 | 0.074948 | 9.8811 |  | 1.0211 | 0.33582 | 1.0058 | 2590353.0714
| 0 | 0 | 0 | 0 | 0 | 0 | 0 | 0 | 0 | 0 | 0 | 0 | 0 |  | 965127.4074 | -12934.2506 | 370124.8617 | 726448.164 | 7.0109e-07 | 3.1004e-11 | 2.1927e-09 | 1.2496e-07 | 4.9722e-06 | 1.239e-06 | 0.66413 | 0.070088 | 9.5368 |  | 0.89806 | 0.32371 | 1.1447 | 2359075.3119
| 0 | 0 | 0 | 0 | 0 | 0 | 0 | 0 | 0 | 0 | 0 | 0 | 0 |  | 1012797.73 | -12367.4487 | 360402.6515 | 733865.2453 | 6.9295e-07 | 3.0623e-11 | 2.2511e-09 | 1.2486e-07 | 4.8684e-06 | 1.2312e-06 | 0.70424 | 0.071258 | 10.9365 |  | 1.0196 | 0.32286 | 1.0068 | 2486784.0774
| 0 | 0 | 0 | 0 | 0 | 0 | 0 | 0 | 0 | 0 | 0 | 0 | 0 |  | 1005069.0869 | -13021.3531 | 350192.1556 | 739916.327 | 6.9645e-07 | 3.0531e-11 | 2.3008e-09 | 1.2329e-07 | 5.0661e-06 | 1.2559e-06 | 0.71331 | 0.071539 | 10.3866 |  | 1.1046 | 0.33827 | 0.92755 | 2621180.1076
| 0 | 0 | 0 | 0 | 0 | 0 | 0 | 0 | 0 | 0 | 0 | 0 | 0 |  | 954099.4981 | -12041.1201 | 357964.4066 | 722128.7262 | 6.7485e-07 | 3.0455e-11 | 2.284e-09 | 1.2148e-07 | 4.8316e-06 | 1.2908e-06 | 0.71463 | 0.068903 | 10.0935 |  | 1.0837 | 0.33114 | 0.94612 | 2431739.6791
| 0 | 0 | 0 | 0 | 0 | 0 | 0 | 0 | 0 | 0 | 0 | 0 | 0 |  | 1012271.7384 | -12274.5376 | 341136.5933 | 763741.6921 | 6.95e-07 | 3.0402e-11 | 2.209e-09 | 1.2612e-07 | 5.3024e-06 | 1.1937e-06 | 0.7353 | 0.066409 | 9.7572 |  | 1.286 | 0.36392 | 0.7939 | 2919343.1494
| 0 | 0 | 0 | 0 | 0 | 0 | 0 | 0 | 0 | 0 | 0 | 0 | 0 |  | 985379.1838 | -12663.5379 | 354301.1804 | 762692.8709 | 7.2609e-07 | 3.1488e-11 | 2.2627e-09 | 1.3235e-07 | 4.8645e-06 | 1.1629e-06 | 0.68121 | 0.063792 | 10.1932 |  | 1.1011 | 0.37051 | 0.92965 | 2801627.5059
| 0 | 0 | 0 | 0 | 0 | 0 | 0 | 0 | 0 | 0 | 0 | 0 | 0 |  | 989584.4318 | -12593.2047 | 350845.9786 | 734593.0387 | 7.2758e-07 | 3.1427e-11 | 2.3465e-09 | 1.2834e-07 | 5.176e-06 | 1.3072e-06 | 0.69377 | 0.069623 | 10.1693 |  | 1.0421 | 0.33997 | 0.98446 | 2571973.1406
| 0 | 0 | 0 | 0 | 0 | 0 | 0 | 0 | 0 | 0 | 0 | 0 | 0 |  | 931957.3141 | -12891.8611 | 356404.4969 | 725410.4405 | 7.0486e-07 | 2.9951e-11 | 2.3352e-09 | 1.2762e-07 | 5.1403e-06 | 1.2456e-06 | 0.70099 | 0.067444 | 10.2809 |  | 1.1005 | 0.34979 | 0.93075 | 2507333.1816
| 0 | 0 | 0 | 0 | 0 | 0 | 0 | 0 | 0 | 0 | 0 | 0 | 0 |  | 1017863.2814 | -12680.4636 | 352817.9872 | 724458.0028 | 6.8663e-07 | 3.0835e-11 | 2.4516e-09 | 1.3215e-07 | 5.087e-06 | 1.2261e-06 | 0.6986 | 0.06515 | 9.9516 |  | 0.9813 | 0.31898 | 1.0469 | 2480173.2804
| 0 | 0 | 0 | 0 | 0 | 0 | 0 | 0 | 0 | 0 | 0 | 0 | 0 |  | 993750.7528 | -12711.6778 | 347389.1131 | 725854.978 | 6.8677e-07 | 3.0736e-11 | 2.2089e-09 | 1.3219e-07 | 4.9038e-06 | 1.2726e-06 | 0.68327 | 0.072493 | 9.7254 |  | 0.97805 | 0.33242 | 1.0503 | 2529397.6576
| 0 | 0 | 0 | 0 | 0 | 0 | 0 | 0 | 0 | 0 | 0 | 0 | 0 |  | 953851.3976 | -12764.8962 | 338597.2754 | 708038.8199 | 6.7825e-07 | 3.0758e-11 | 2.1178e-09 | 1.3056e-07 | 5.1661e-06 | 1.2295e-06 | 0.73815 | 0.067377 | 9.8799 |  | 1.188 | 0.33565 | 0.86138 | 2515972.3561
| 0 | 0 | 0 | 0 | 0 | 0 | 0 | 0 | 0 | 0 | 0 | 0 | 0 |  | 976395.2796 | -13414.8202 | 350869.102 | 744712.5441 | 6.803e-07 | 3.1499e-11 | 2.2762e-09 | 1.3444e-07 | 5.4237e-06 | 1.2504e-06 | 0.64319 | 0.068927 | 10.1733 |  | 0.96555 | 0.36293 | 1.0622 | 2669057.7583
| 0 | 0 | 0 | 0 | 0 | 0 | 0 | 0 | 0 | 0 | 0 | 0 | 0 |  | 924168.3771 | -12920.312 | 373682.5031 | 736393.3252 | 6.9896e-07 | 3.2664e-11 | 2.2273e-09 | 1.2886e-07 | 4.9592e-06 | 1.296e-06 | 0.74286 | 0.069515 | 10.1712 |  | 1.2334 | 0.33992 | 0.82868 | 2459040.675
| 0 | 0 | 0 | 0 | 0 | 0 | 0 | 0 | 0 | 0 | 0 | 0 | 0 |  | 953776.938 | -13657.0329 | 340169.5696 | 724815.0704 | 6.3418e-07 | 2.9693e-11 | 2.336e-09 | 1.2894e-07 | 4.8533e-06 | 1.2932e-06 | 0.70057 | 0.068538 | 9.8661 |  | 1.1149 | 0.35621 | 0.91868 | 2642965.1705
| 0 | 0 | 0 | 0 | 0 | 0 | 0 | 0 | 0 | 0 | 0 | 0 | 0 |  | 944513.7716 | -12285.8451 | 339224.697 | 732789.7709 | 6.7937e-07 | 3.0071e-11 | 2.3844e-09 | 1.2051e-07 | 4.7814e-06 | 1.2616e-06 | 0.68879 | 0.067969 | 10.1061 |  | 1.1241 | 0.36979 | 0.91035 | 2693434.643
| 0 | 0 | 0 | 0 | 0 | 0 | 0 | 0 | 0 | 0 | 0 | 0 | 0 |  | 881104.003 | -13181.3173 | 356651.0074 | 749042.4537 | 6.615e-07 | 2.9422e-11 | 2.4137e-09 | 1.3036e-07 | 5.3348e-06 | 1.2641e-06 | 0.68719 | 0.065519 | 9.7488 |  | 1.2143 | 0.40043 | 0.84108 | 2765794.9567
| 0 | 0 | 0 | 0 | 0 | 0 | 0 | 0 | 0 | 0 | 0 | 0 | 0 |  | 1004741.6414 | -13644.6129 | 332700.128 | 743546.618 | 7.0271e-07 | 3.0777e-11 | 2.2625e-09 | 1.2609e-07 | 4.9663e-06 | 1.2017e-06 | 0.67278 | 0.06777 | 9.9377 |  | 1.0519 | 0.36513 | 0.97469 | 2824276.5466
| 0 | 0 | 0 | 0 | 0 | 0 | 0 | 0 | 0 | 0 | 0 | 0 | 0 |  | 993579.1327 | -12248.9681 | 361987.1954 | 718690.0093 | 7.4038e-07 | 3.1237e-11 | 2.2779e-09 | 1.3384e-07 | 5.1567e-06 | 1.2383e-06 | 0.68742 | 0.069553 | 10.1196 |  | 0.92893 | 0.31165 | 1.106 | 2329242.0769
| 0 | 0 | 0 | 0 | 0 | 0 | 0 | 0 | 0 | 0 | 0 | 0 | 0 |  | 992281.2579 | -12378.9036 | 337645.9412 | 711437.8982 | 7.1094e-07 | 3.1107e-11 | 2.2758e-09 | 1.1686e-07 | 4.9619e-06 | 1.1896e-06 | 0.66196 | 0.070029 | 9.7684 |  | 0.91779 | 0.33183 | 1.1194 | 2490102.8209
| 0 | 0 | 0 | 0 | 0 | 0 | 0 | 0 | 0 | 0 | 0 | 0 | 0 |  | 933923.2963 | -12722.477 | 368664.6383 | 710091.7374 | 6.8472e-07 | 3.0967e-11 | 2.2474e-09 | 1.3097e-07 | 4.8067e-06 | 1.1653e-06 | 0.73108 | 0.07245 | 9.8114 |  | 1.0696 | 0.31306 | 0.96 | 2273911.0764
| 0 | 0 | 0 | 0 | 0 | 0 | 0 | 0 | 0 | 0 | 0 | 0 | 0 |  | 968302.3465 | -13154.2109 | 334114.384 | 747544.9389 | 6.781e-07 | 3.0439e-11 | 2.3527e-09 | 1.2963e-07 | 4.939e-06 | 1.1539e-06 | 0.73336 | 0.067342 | 10.1961 |  | 1.3295 | 0.37588 | 0.76703 | 2866137.1063
| 0 | 0 | 0 | 0 | 0 | 0 | 0 | 0 | 0 | 0 | 0 | 0 | 0 |  | 982921.0413 | -13495.3984 | 367520.0231 | 715601.6842 | 6.9784e-07 | 3.0548e-11 | 2.3627e-09 | 1.2384e-07 | 5.1376e-06 | 1.2036e-06 | 0.6967 | 0.073002 | 9.8085 |  | 0.92916 | 0.3059 | 1.1069 | 2288013.3429
| 0 | 0 | 0 | 0 | 0 | 0 | 0 | 0 | 0 | 0 | 0 | 0 | 0 |  | 973062.6033 | -12771.458 | 357821.6698 | 710056.8045 | 6.9782e-07 | 3.0473e-11 | 2.3551e-09 | 1.3125e-07 | 5.1271e-06 | 1.3501e-06 | 0.72369 | 0.069619 | 9.772 |  | 1.0343 | 0.31083 | 0.99366 | 2338678.9165
| 0 | 0 | 0 | 0 | 0 | 0 | 0 | 0 | 0 | 0 | 0 | 0 | 0 |  | 944513.9518 | -13271.0148 | 379395.0904 | 699020.0421 | 7.0786e-07 | 3.2714e-11 | 2.4597e-09 | 1.2983e-07 | 4.8645e-06 | 1.2003e-06 | 0.70213 | 0.0713 | 10.27 |  | 0.90329 | 0.29146 | 1.1385 | 2064222.6864
| 0 | 0 | 0 | 0 | 0 | 0 | 0 | 0 | 0 | 0 | 0 | 0 | 0 |  | 975415.5718 | -12970.3014 | 357972.4781 | 786057.0731 | 7.3124e-07 | 3.167e-11 | 2.2158e-09 | 1.2779e-07 | 5.3593e-06 | 1.3293e-06 | 0.72548 | 0.064383 | 9.7424 |  | 1.3323 | 0.38807 | 0.76539 | 3005033.8498
| 0 | 0 | 0 | 0 | 0 | 0 | 0 | 0 | 0 | 0 | 0 | 0 | 0 |  | 938905.0658 | -12199.4815 | 352109.532 | 717732.9638 | 7.1566e-07 | 3.1627e-11 | 2.3661e-09 | 1.26e-07 | 4.7327e-06 | 1.2578e-06 | 0.68353 | 0.07366 | 10.0261 |  | 1.0113 | 0.34068 | 1.015 | 2438894.3817
| 0 | 0 | 0 | 0 | 0 | 0 | 0 | 0 | 0 | 0 | 0 | 0 | 0 |  | 930934.0728 | -13052.523 | 351815.5124 | 699305.9074 | 7.0796e-07 | 3.0083e-11 | 2.2897e-09 | 1.2294e-07 | 4.7207e-06 | 1.2705e-06 | 0.68418 | 0.071543 | 9.6567 |  | 0.95987 | 0.32604 | 1.0705 | 2318367.4845
| 0 | 0 | 0 | 0 | 0 | 0 | 0 | 0 | 0 | 0 | 0 | 0 | 0 |  | 981440.1031 | -12688.7006 | 361387.0248 | 731923.5565 | 7.3861e-07 | 3.1162e-11 | 2.2313e-09 | 1.3131e-07 | 5.0533e-06 | 1.2648e-06 | 0.74596 | 0.069475 | 9.7695 |  | 1.1714 | 0.32318 | 0.87427 | 2494200.3511
| 0 | 0 | 0 | 0 | 0 | 0 | 0 | 0 | 0 | 0 | 0 | 0 | 0 |  | 939451.8949 | -12157.665 | 365399.4281 | 751568.7213 | 7.0211e-07 | 3.2625e-11 | 2.2215e-09 | 1.2599e-07 | 5.0121e-06 | 1.2427e-06 | 0.68366 | 0.072251 | 9.7157 |  | 1.0763 | 0.36222 | 0.95245 | 2637587.9458
| 0 | 0 | 0 | 0 | 0 | 0 | 0 | 0 | 0 | 0 | 0 | 0 | 0 |  | 907289.4488 | -12617.6998 | 355258.6404 | 683401.2667 | 7.2335e-07 | 3.0881e-11 | 2.3434e-09 | 1.3056e-07 | 4.8378e-06 | 1.2474e-06 | 0.67543 | 0.068868 | 9.5445 |  | 0.9033 | 0.31595 | 1.1383 | 2167840.6262
| 0 | 0 | 0 | 0 | 0 | 0 | 0 | 0 | 0 | 0 | 0 | 0 | 0 |  | 994984.2464 | -12960.2883 | 359606.7634 | 734831.2013 | 6.9659e-07 | 3.0915e-11 | 2.3788e-09 | 1.2282e-07 | 5.1333e-06 | 1.1804e-06 | 0.68479 | 0.068531 | 10.2509 |  | 0.98698 | 0.33169 | 1.04 | 2500896.3549
| 0 | 0 | 0 | 0 | 0 | 0 | 0 | 0 | 0 | 0 | 0 | 0 | 0 |  | 953752.7105 | -13518.985 | 363620.8892 | 712114.0343 | 6.81e-07 | 3.0827e-11 | 2.339e-09 | 1.2662e-07 | 4.873e-06 | 1.2505e-06 | 0.70957 | 0.066732 | 9.7949 |  | 1.0128 | 0.3181 | 1.0145 | 2333503.8331
| 0 | 0 | 0 | 0 | 0 | 0 | 0 | 0 | 0 | 0 | 0 | 0 | 0 |  | 983240.5595 | -12297.9642 | 368551.0959 | 704369.5083 | 6.6777e-07 | 3.0603e-11 | 2.238e-09 | 1.1741e-07 | 5.2085e-06 | 1.221e-06 | 0.7147 | 0.071628 | 10.0399 |  | 0.93557 | 0.2901 | 1.0992 | 2155290.0158
| 0 | 0 | 0 | 0 | 0 | 0 | 0 | 0 | 0 | 0 | 0 | 0 | 0 |  | 921910.3608 | -13433.714 | 355875.2289 | 731829.3843 | 6.9309e-07 | 2.8977e-11 | 2.3175e-09 | 1.2259e-07 | 5.3805e-06 | 1.1763e-06 | 0.677 | 0.069916 | 10.5321 |  | 1.0716 | 0.36559 | 0.95599 | 2577970.4522
| 0 | 0 | 0 | 0 | 0 | 0 | 0 | 0 | 0 | 0 | 0 | 0 | 0 |  | 924439.0932 | -12723.1992 | 344465.2999 | 721209.4456 | 6.9297e-07 | 3.0749e-11 | 2.3453e-09 | 1.2901e-07 | 4.9195e-06 | 1.2256e-06 | 0.71437 | 0.070129 | 9.9231 |  | 1.1727 | 0.35787 | 0.87242 | 2592566.6107
| 0 | 0 | 0 | 0 | 0 | 0 | 0 | 0 | 0 | 0 | 0 | 0 | 0 |  | 941695.5886 | -13514.8176 | 359968.9438 | 697399.5336 | 6.8945e-07 | 3.035e-11 | 2.2264e-09 | 1.2199e-07 | 4.9637e-06 | 1.2496e-06 | 0.67498 | 0.072882 | 9.7668 |  | 0.89277 | 0.31302 | 1.152 | 2225464.1829
| 0 | 0 | 0 | 0 | 0 | 0 | 0 | 0 | 0 | 0 | 0 | 0 | 0 |  | 980961.2201 | -13110.4387 | 344433.9874 | 758543.8058 | 7.1025e-07 | 2.9235e-11 | 2.339e-09 | 1.2947e-07 | 5.1396e-06 | 1.2253e-06 | 0.68541 | 0.067914 | 10.0221 |  | 1.1309 | 0.37551 | 0.90472 | 2842927.959
| 0 | 0 | 0 | 0 | 0 | 0 | 0 | 0 | 0 | 0 | 0 | 0 | 0 |  | 984740.2474 | -13078.5488 | 373226.2311 | 700217.0615 | 6.939e-07 | 3.3019e-11 | 2.3653e-09 | 1.2283e-07 | 4.6208e-06 | 1.2754e-06 | 0.69006 | 0.06741 | 9.9908 |  | 0.85164 | 0.28781 | 1.2092 | 2119481.8954
| 0 | 0 | 0 | 0 | 0 | 0 | 0 | 0 | 0 | 0 | 0 | 0 | 0 |  | 1005060.1231 | -11972.1806 | 339144.8049 | 737466.1299 | 7.5233e-07 | 3.2371e-11 | 2.2943e-09 | 1.368e-07 | 4.9016e-06 | 1.2112e-06 | 0.72241 | 0.071476 | 10.1578 |  | 1.1575 | 0.34327 | 0.88419 | 2679580.281
| 0 | 0 | 0 | 0 | 0 | 0 | 0 | 0 | 0 | 0 | 0 | 0 | 0 |  | 962687.899 | -13164.4028 | 373382.8223 | 725653.2555 | 6.8745e-07 | 3.1871e-11 | 2.4348e-09 | 1.224e-07 | 5.0478e-06 | 1.2231e-06 | 0.69898 | 0.069126 | 10.511 |  | 0.99493 | 0.32077 | 1.032 | 2342706.0874
| 0 | 0 | 0 | 0 | 0 | 0 | 0 | 0 | 0 | 0 | 0 | 0 | 0 |  | 995545.5354 | -13903.9767 | 351650.422 | 737933.2604 | 7.1537e-07 | 3.1304e-11 | 2.3456e-09 | 1.3462e-07 | 4.9702e-06 | 1.2723e-06 | 0.75194 | 0.067023 | 9.9729 |  | 1.2535 | 0.336 | 0.81539 | 2644969.5677
| 0 | 0 | 0 | 0 | 0 | 0 | 0 | 0 | 0 | 0 | 0 | 0 | 0 |  | 1028088.1067 | -12629.4438 | 340754.7921 | 701406.6875 | 6.8747e-07 | 3.1141e-11 | 2.3608e-09 | 1.288e-07 | 5.2067e-06 | 1.2331e-06 | 0.66923 | 0.076626 | 10.4145 |  | 0.85798 | 0.30459 | 1.1985 | 2325644.739
| 0 | 0 | 0 | 0 | 0 | 0 | 0 | 0 | 0 | 0 | 0 | 0 | 0 |  | 935365.275 | -12179.9666 | 354994.4282 | 709252.1757 | 7.0487e-07 | 3.0994e-11 | 2.367e-09 | 1.3609e-07 | 4.9302e-06 | 1.188e-06 | 0.71838 | 0.075473 | 9.7566 |  | 1.0678 | 0.3253 | 0.96138 | 2366881.3154
| 0 | 0 | 0 | 0 | 0 | 0 | 0 | 0 | 0 | 0 | 0 | 0 | 0 |  | 964569.8231 | -12397.6503 | 366574.5938 | 721766.4657 | 7.1673e-07 | 3.0754e-11 | 2.3419e-09 | 1.3198e-07 | 5.1023e-06 | 1.2359e-06 | 0.71713 | 0.065075 | 9.3162 |  | 1.0306 | 0.31623 | 0.99723 | 2359044.4699
| 0 | 0 | 0 | 0 | 0 | 0 | 0 | 0 | 0 | 0 | 0 | 0 | 0 |  | 1003640.0489 | -12442.9254 | 359173.1684 | 718096.8543 | 7.0343e-07 | 3.065e-11 | 2.4579e-09 | 1.3275e-07 | 5.3046e-06 | 1.1862e-06 | 0.7198 | 0.069103 | 9.7694 |  | 1.0047 | 0.30651 | 1.0232 | 2368374.6525
| 0 | 0 | 0 | 0 | 0 | 0 | 0 | 0 | 0 | 0 | 0 | 0 | 0 |  | 980842.1725 | -12651.4576 | 365406.0775 | 712078.3889 | 7.2111e-07 | 3.2207e-11 | 2.4305e-09 | 1.2874e-07 | 5.0646e-06 | 1.2231e-06 | 0.70437 | 0.068702 | 9.9848 |  | 0.95428 | 0.30617 | 1.0773 | 2289017.6846
| 0 | 0 | 0 | 0 | 0 | 0 | 0 | 0 | 0 | 0 | 0 | 0 | 0 |  | 979462.2618 | -12930.722 | 336468.8987 | 732638.1111 | 7.1071e-07 | 3.2576e-11 | 2.2635e-09 | 1.3225e-07 | 5.0759e-06 | 1.2268e-06 | 0.68623 | 0.074362 | 10.1833 |  | 1.0701 | 0.35609 | 0.95786 | 2677818.0794
| 0 | 0 | 0 | 0 | 0 | 0 | 0 | 0 | 0 | 0 | 0 | 0 | 0 |  | 989031.5299 | -12603.3359 | 360604.5106 | 710714.4748 | 7.031e-07 | 3.0683e-11 | 2.2714e-09 | 1.3048e-07 | 4.6808e-06 | 1.2511e-06 | 0.72024 | 0.068823 | 10.0661 |  | 1.0018 | 0.30318 | 1.0257 | 2285770.6077
| 0 | 0 | 0 | 0 | 0 | 0 | 0 | 0 | 0 | 0 | 0 | 0 | 0 |  | 904300.4489 | -12414.422 | 355550.9799 | 727599.9504 | 6.6529e-07 | 3.1411e-11 | 2.3637e-09 | 1.3619e-07 | 4.7802e-06 | 1.1928e-06 | 0.67454 | 0.069497 | 9.9109 |  | 1.0622 | 0.36672 | 0.96509 | 2558542.448
| 0 | 0 | 0 | 0 | 0 | 0 | 0 | 0 | 0 | 0 | 0 | 0 | 0 |  | 939126.0228 | -13366.4777 | 348929.4439 | 695197.5256 | 6.8395e-07 | 2.9224e-11 | 2.1888e-09 | 1.2577e-07 | 4.7328e-06 | 1.1674e-06 | 0.68553 | 0.073831 | 10.1091 |  | 0.95547 | 0.32162 | 1.075 | 2284647.4424
| 0 | 0 | 0 | 0 | 0 | 0 | 0 | 0 | 0 | 0 | 0 | 0 | 0 |  | 1027680.6629 | -13076.8792 | 368543.5135 | 730134.8692 | 7.2996e-07 | 3.1717e-11 | 2.2473e-09 | 1.3223e-07 | 5.193e-06 | 1.2248e-06 | 0.71456 | 0.066527 | 9.7062 |  | 0.97264 | 0.30242 | 1.0572 | 2379571.4855
| 0 | 0 | 0 | 0 | 0 | 0 | 0 | 0 | 0 | 0 | 0 | 0 | 0 |  | 951813.8512 | -12695.1098 | 369326.3794 | 752325.4607 | 7.231e-07 | 3.2584e-11 | 2.3007e-09 | 1.2712e-07 | 4.9046e-06 | 1.2365e-06 | 0.72996 | 0.07241 | 9.8707 |  | 1.2044 | 0.34924 | 0.84918 | 2619527.9154
| 0 | 0 | 0 | 0 | 0 | 0 | 0 | 0 | 0 | 0 | 0 | 0 | 0 |  | 962062.4066 | -12617.305 | 345724.4015 | 753648.6766 | 7.0394e-07 | 3.1521e-11 | 2.5056e-09 | 1.3516e-07 | 5.0268e-06 | 1.194e-06 | 0.69285 | 0.067757 | 9.5611 |  | 1.1495 | 0.37475 | 0.89012 | 2816529.0386
| 0 | 0 | 0 | 0 | 0 | 0 | 0 | 0 | 0 | 0 | 0 | 0 | 0 |  | 940519.6928 | -12946.3629 | 364255.5222 | 721162.7574 | 6.7867e-07 | 3.1126e-11 | 2.236e-09 | 1.3349e-07 | 5.2474e-06 | 1.1921e-06 | 0.71992 | 0.070966 | 10.2237 |  | 1.0969 | 0.32939 | 0.93448 | 2389145.4975
| 0 | 0 | 0 | 0 | 0 | 0 | 0 | 0 | 0 | 0 | 0 | 0 | 0 |  | 914676.9341 | -12653.4476 | 388864.9446 | 685484.9915 | 7.0853e-07 | 3.3967e-11 | 2.3427e-09 | 1.2716e-07 | 5.1523e-06 | 1.2463e-06 | 0.69258 | 0.068605 | 9.9225 |  | 0.83049 | 0.27966 | 1.241 | 1907344.2607
| 0 | 0 | 0 | 0 | 0 | 0 | 0 | 0 | 0 | 0 | 0 | 0 | 0 |  | 938266.4184 | -13351.0203 | 336341.2417 | 728481.2325 | 6.9816e-07 | 3.1594e-11 | 2.2534e-09 | 1.2994e-07 | 4.8227e-06 | 1.208e-06 | 0.71378 | 0.069979 | 10.1223 |  | 1.214 | 0.36843 | 0.84168 | 2696175.6089
| 0 | 0 | 0 | 0 | 0 | 0 | 0 | 0 | 0 | 0 | 0 | 0 | 0 |  | 971065.6526 | -12059.5064 | 356975.6196 | 674099.527 | 6.9657e-07 | 2.9897e-11 | 2.3039e-09 | 1.2911e-07 | 4.9424e-06 | 1.3403e-06 | 0.67957 | 0.067678 | 10.2532 |  | 0.81353 | 0.28211 | 1.2656 | 2013273.0474
| 0 | 0 | 0 | 0 | 0 | 0 | 0 | 0 | 0 | 0 | 0 | 0 | 0 |  | 1001618.4824 | -12552.8791 | 369951.691 | 716033.2019 | 7.4494e-07 | 3.2282e-11 | 2.3352e-09 | 1.3503e-07 | 4.9078e-06 | 1.2557e-06 | 0.68053 | 0.069643 | 10.0211 |  | 0.86838 | 0.29878 | 1.1843 | 2227946.2036
| 0 | 0 | 0 | 0 | 0 | 0 | 0 | 0 | 0 | 0 | 0 | 0 | 0 |  | 945441.0563 | -12281.6998 | 333724.0025 | 688031.7361 | 6.9079e-07 | 3.0949e-11 | 2.278e-09 | 1.2471e-07 | 5.0321e-06 | 1.256e-06 | 0.68916 | 0.071204 | 9.8245 |  | 0.97823 | 0.32702 | 1.0502 | 2366112.6394
| 0 | 0 | 0 | 0 | 0 | 0 | 0 | 0 | 0 | 0 | 0 | 0 | 0 |  | 964206.6745 | -13378.6343 | 374704.967 | 767098.9697 | 6.9722e-07 | 3.1637e-11 | 2.3334e-09 | 1.2712e-07 | 5.1075e-06 | 1.318e-06 | 0.76192 | 0.072066 | 9.3254 |  | 1.3473 | 0.34666 | 0.75765 | 2680854.0756
| 0 | 0 | 0 | 0 | 0 | 0 | 0 | 0 | 0 | 0 | 0 | 0 | 0 |  | 968005.9792 | -13289.9614 | 365589.5242 | 740704.8886 | 6.928e-07 | 2.9538e-11 | 2.3506e-09 | 1.2963e-07 | 5.0461e-06 | 1.2245e-06 | 0.71116 | 0.071365 | 9.6821 |  | 1.0832 | 0.3366 | 0.94688 | 2534313.2115
| 0 | 0 | 0 | 0 | 0 | 0 | 0 | 0 | 0 | 0 | 0 | 0 | 0 |  | 970807.8782 | -12540.49 | 360956.3111 | 727731.4685 | 6.8586e-07 | 3.0829e-11 | 2.3194e-09 | 1.2708e-07 | 4.8702e-06 | 1.266e-06 | 0.70338 | 0.067989 | 10.2555 |  | 1.0415 | 0.33028 | 0.98524 | 2450405.3588
| 0 | 0 | 0 | 0 | 0 | 0 | 0 | 0 | 0 | 0 | 0 | 0 | 0 |  | 976886.1104 | -12769.2677 | 360506.6866 | 722694.1787 | 7.203e-07 | 3.23e-11 | 2.3366e-09 | 1.291e-07 | 4.9154e-06 | 1.2374e-06 | 0.65791 | 0.074062 | 9.5469 |  | 0.88383 | 0.3243 | 1.1634 | 2388283.6363
| 0 | 0 | 0 | 0 | 0 | 0 | 0 | 0 | 0 | 0 | 0 | 0 | 0 |  | 974858.579 | -12319.0026 | 367702.9266 | 707477.9339 | 6.9368e-07 | 3.0306e-11 | 2.3301e-09 | 1.3139e-07 | 4.9374e-06 | 1.3019e-06 | 0.68652 | 0.071638 | 10.1284 |  | 0.89129 | 0.30099 | 1.1535 | 2194824.8814
| 0 | 0 | 0 | 0 | 0 | 0 | 0 | 0 | 0 | 0 | 0 | 0 | 0 |  | 953919.1839 | -12627.5856 | 340598.4245 | 693088.9868 | 7.0712e-07 | 3.1021e-11 | 2.3298e-09 | 1.2462e-07 | 4.7776e-06 | 1.2342e-06 | 0.71363 | 0.068496 | 10.0144 |  | 1.0384 | 0.31956 | 0.98879 | 2334061.6312
| 0 | 0 | 0 | 0 | 0 | 0 | 0 | 0 | 0 | 0 | 0 | 0 | 0 |  | 952520.4149 | -13246.1426 | 383421.6745 | 683059.9156 | 7.1929e-07 | 3.2306e-11 | 2.2835e-09 | 1.2312e-07 | 5.1297e-06 | 1.1685e-06 | 0.71371 | 0.064995 | 9.9364 |  | 0.85146 | 0.26929 | 1.2106 | 1920928.4244
| 0 | 0 | 0 | 0 | 0 | 0 | 0 | 0 | 0 | 0 | 0 | 0 | 0 |  | 965113.0698 | -12782.9553 | 349004.9051 | 711237.2285 | 6.9953e-07 | 3.3196e-11 | 2.307e-09 | 1.2683e-07 | 4.7766e-06 | 1.2923e-06 | 0.7016 | 0.069441 | 10.2442 |  | 1.0266 | 0.32772 | 1.0001 | 2413690.0873
| 0 | 0 | 0 | 0 | 0 | 0 | 0 | 0 | 0 | 0 | 0 | 0 | 0 |  | 994463.2276 | -12920.7846 | 347789.1949 | 724392.3938 | 6.9548e-07 | 2.8648e-11 | 2.2279e-09 | 1.2993e-07 | 5.0989e-06 | 1.1931e-06 | 0.72396 | 0.073512 | 10.5801 |  | 1.1089 | 0.32835 | 0.9241 | 2520100.3689
| 0 | 0 | 0 | 0 | 0 | 0 | 0 | 0 | 0 | 0 | 0 | 0 | 0 |  | 971055.0611 | -12134.0611 | 349615.6617 | 712734.0763 | 7.0945e-07 | 3.0237e-11 | 2.3138e-09 | 1.3161e-07 | 5.0527e-06 | 1.1961e-06 | 0.66366 | 0.066939 | 10.3534 |  | 0.92787 | 0.33171 | 1.1063 | 2412617.7769
| 0 | 0 | 0 | 0 | 0 | 0 | 0 | 0 | 0 | 0 | 0 | 0 | 0 |  | 906688.9151 | -13454.2038 | 351506.0206 | 723769.5335 | 6.8911e-07 | 3.0885e-11 | 2.3353e-09 | 1.3476e-07 | 5.0895e-06 | 1.2024e-06 | 0.78937 | 0.06814 | 10.1155 |  | 1.5622 | 0.3532 | 0.6513 | 2571067.2244
| 0 | 0 | 0 | 0 | 0 | 0 | 0 | 0 | 0 | 0 | 0 | 0 | 0 |  | 971639.0597 | -12729.8933 | 353615.6327 | 732050.2387 | 6.5748e-07 | 3.0714e-11 | 2.2308e-09 | 1.2703e-07 | 5.1175e-06 | 1.3143e-06 | 0.67001 | 0.072672 | 9.7324 |  | 0.97293 | 0.34281 | 1.0554 | 2545147.7303
| 0 | 0 | 0 | 0 | 0 | 0 | 0 | 0 | 0 | 0 | 0 | 0 | 0 |  | 913761.076 | -12517.3208 | 343619.2444 | 714070.4749 | 7.0628e-07 | 2.9849e-11 | 2.4714e-09 | 1.3437e-07 | 5.0844e-06 | 1.2205e-06 | 0.69158 | 0.068191 | 10.3844 |  | 1.1035 | 0.36046 | 0.92786 | 2531751.009
| 0 | 0 | 0 | 0 | 0 | 0 | 0 | 0 | 0 | 0 | 0 | 0 | 0 |  | 971237.5345 | -12539.1613 | 346634.1504 | 759669.8968 | 6.9233e-07 | 3.1493e-11 | 2.2838e-09 | 1.3667e-07 | 5.1955e-06 | 1.23e-06 | 0.69338 | 0.070099 | 9.6607 |  | 1.1537 | 0.37544 | 0.88682 | 2850697.4397
| 0 | 0 | 0 | 0 | 0 | 0 | 0 | 0 | 0 | 0 | 0 | 0 | 0 |  | 957350.8608 | -12949.4446 | 377120.5839 | 699082.4373 | 6.8404e-07 | 3.1218e-11 | 2.3682e-09 | 1.3598e-07 | 5.0603e-06 | 1.2025e-06 | 0.75237 | 0.070668 | 9.9377 |  | 1.0343 | 0.28353 | 0.99487 | 2102290.6076
| 0 | 0 | 0 | 0 | 0 | 0 | 0 | 0 | 0 | 0 | 0 | 0 | 0 |  | 900786.313 | -13228.9382 | 363401.0153 | 732576.2226 | 6.6129e-07 | 2.9845e-11 | 2.3479e-09 | 1.3116e-07 | 5.0734e-06 | 1.2157e-06 | 0.75066 | 0.070633 | 10.0551 |  | 1.3349 | 0.35558 | 0.76429 | 2531597.9217
| 0 | 0 | 0 | 0 | 0 | 0 | 0 | 0 | 0 | 0 | 0 | 0 | 0 |  | 962184.5893 | -12057.1571 | 361734.9802 | 682014.8672 | 6.6098e-07 | 3.2856e-11 | 2.3522e-09 | 1.3216e-07 | 5.0426e-06 | 1.24e-06 | 0.68797 | 0.072267 | 10.1929 |  | 0.8441 | 0.28539 | 1.2194 | 2036349.0243
| 0 | 0 | 0 | 0 | 0 | 0 | 0 | 0 | 0 | 0 | 0 | 0 | 0 |  | 930096.8114 | -13116.7577 | 347553.2778 | 713185.6157 | 6.7032e-07 | 3.0846e-11 | 2.3246e-09 | 1.3211e-07 | 5.1692e-06 | 1.3051e-06 | 0.67102 | 0.07362 | 10.0881 |  | 0.99522 | 0.34739 | 1.0311 | 2454696.5293
| 0 | 0 | 0 | 0 | 0 | 0 | 0 | 0 | 0 | 0 | 0 | 0 | 0 |  | 938704.4524 | -13439.9904 | 351369.795 | 733083.7173 | 7.0308e-07 | 3.0264e-11 | 2.2593e-09 | 1.291e-07 | 4.8023e-06 | 1.1773e-06 | 0.70632 | 0.067442 | 10.1567 |  | 1.1533 | 0.35948 | 0.88702 | 2612681.5028
| 0 | 0 | 0 | 0 | 0 | 0 | 0 | 0 | 0 | 0 | 0 | 0 | 0 |  | 970382.0502 | -12346.9999 | 321107.7523 | 731897.4028 | 7.0822e-07 | 3.0989e-11 | 2.2415e-09 | 1.2886e-07 | 5.1796e-06 | 1.2672e-06 | 0.6888 | 0.072991 | 9.6117 |  | 1.127 | 0.37248 | 0.90841 | 2820738.2771
| 0 | 0 | 0 | 0 | 0 | 0 | 0 | 0 | 0 | 0 | 0 | 0 | 0 |  | 1014077.6468 | -12262.3989 | 346686.9206 | 687650.0621 | 6.9182e-07 | 3.3444e-11 | 2.3245e-09 | 1.2885e-07 | 4.9811e-06 | 1.2259e-06 | 0.68456 | 0.072925 | 10.6348 |  | 0.85364 | 0.29074 | 1.2051 | 2185204.5167
| 0 | 0 | 0 | 0 | 0 | 0 | 0 | 0 | 0 | 0 | 0 | 0 | 0 |  | 977090.0132 | -12177.2234 | 345737.8261 | 700309.3798 | 7.5208e-07 | 3.0555e-11 | 2.2176e-09 | 1.3683e-07 | 5.3233e-06 | 1.1821e-06 | 0.6814 | 0.071553 | 9.5653 |  | 0.91312 | 0.31414 | 1.1261 | 2328501.6732
| 0 | 0 | 0 | 0 | 0 | 0 | 0 | 0 | 0 | 0 | 0 | 0 | 0 |  | 998107.6523 | -12976.0654 | 329631.584 | 726667.1781 | 6.8624e-07 | 2.9367e-11 | 2.4005e-09 | 1.3114e-07 | 4.9968e-06 | 1.2157e-06 | 0.70092 | 0.069627 | 10.0952 |  | 1.0963 | 0.34883 | 0.93451 | 2681263.0372
| 0 | 0 | 0 | 0 | 0 | 0 | 0 | 0 | 0 | 0 | 0 | 0 | 0 |  | 933810.2689 | -12473.0544 | 372556.0994 | 755984.7127 | 7.2895e-07 | 3.0148e-11 | 2.3601e-09 | 1.2973e-07 | 4.7708e-06 | 1.1516e-06 | 0.71212 | 0.070006 | 9.9791 |  | 1.1758 | 0.36116 | 0.86999 | 2642089.1887
| 0 | 0 | 0 | 0 | 0 | 0 | 0 | 0 | 0 | 0 | 0 | 0 | 0 |  | 961937.1435 | -12998.8414 | 364465.3395 | 736024.077 | 6.8106e-07 | 3.2287e-11 | 2.3035e-09 | 1.2813e-07 | 4.5755e-06 | 1.1699e-06 | 0.69922 | 0.070836 | 9.5847 |  | 1.0405 | 0.33622 | 0.98677 | 2501211.8562
| 0 | 0 | 0 | 0 | 0 | 0 | 0 | 0 | 0 | 0 | 0 | 0 | 0 |  | 924544.3091 | -12974.9805 | 367063.1089 | 731727.5807 | 6.9168e-07 | 3.2145e-11 | 2.3272e-09 | 1.2745e-07 | 5.1003e-06 | 1.272e-06 | 0.70229 | 0.075515 | 9.9284 |  | 1.0801 | 0.34465 | 0.94942 | 2475629.6694
| 0 | 0 | 0 | 0 | 0 | 0 | 0 | 0 | 0 | 0 | 0 | 0 | 0 |  | 963824.2235 | -13578.5379 | 357251.0916 | 758891.3256 | 6.862e-07 | 3.0067e-11 | 2.1811e-09 | 1.2803e-07 | 4.9937e-06 | 1.2583e-06 | 0.72046 | 0.07363 | 9.9101 |  | 1.2229 | 0.36495 | 0.83579 | 2774399.8453
| 0 | 0 | 0 | 0 | 0 | 0 | 0 | 0 | 0 | 0 | 0 | 0 | 0 |  | 1006727.0621 | -12798.1239 | 353245.5092 | 739430.1616 | 6.6656e-07 | 3.1258e-11 | 2.3264e-09 | 1.3387e-07 | 5.2709e-06 | 1.2842e-06 | 0.77694 | 0.066314 | 9.94 |  | 1.3502 | 0.32763 | 0.75604 | 2632356.1516
| 0 | 0 | 0 | 0 | 0 | 0 | 0 | 0 | 0 | 0 | 0 | 0 | 0 |  | 941689.8782 | -12856.37 | 365204.595 | 720582.2044 | 7.095e-07 | 3.0472e-11 | 2.3502e-09 | 1.326e-07 | 5.04e-06 | 1.1999e-06 | 0.70971 | 0.071147 | 10.1175 |  | 1.0537 | 0.32775 | 0.97384 | 2367900.9063
| 0 | 0 | 0 | 0 | 0 | 0 | 0 | 0 | 0 | 0 | 0 | 0 | 0 |  | 900766.774 | -13019.5187 | 343077.7031 | 745770.5911 | 6.7101e-07 | 3.0997e-11 | 2.275e-09 | 1.27e-07 | 4.6956e-06 | 1.2301e-06 | 0.74921 | 0.071389 | 9.9279 |  | 1.4727 | 0.39261 | 0.69119 | 2843320.6659
| 0 | 0 | 0 | 0 | 0 | 0 | 0 | 0 | 0 | 0 | 0 | 0 | 0 |  | 950578.8878 | -12763.7018 | 355422.1144 | 703918.2876 | 7.0128e-07 | 3.1565e-11 | 2.4754e-09 | 1.3649e-07 | 4.9275e-06 | 1.2173e-06 | 0.68937 | 0.069814 | 10.352 |  | 0.96645 | 0.32122 | 1.0625 | 2307756.8348
| 0 | 0 | 0 | 0 | 0 | 0 | 0 | 0 | 0 | 0 | 0 | 0 | 0 |  | 1022576.7897 | -12463.6777 | 376746.9385 | 754949.3764 | 6.9857e-07 | 3.147e-11 | 2.2426e-09 | 1.2522e-07 | 4.7657e-06 | 1.2573e-06 | 0.70975 | 0.073258 | 9.48 |  | 1.0038 | 0.316 | 1.0241 | 2494118.5298
| 0 | 0 | 0 | 0 | 0 | 0 | 0 | 0 | 0 | 0 | 0 | 0 | 0 |  | 976639.0001 | -12904.1297 | 359417.1662 | 719229.0673 | 6.6209e-07 | 3.282e-11 | 2.2123e-09 | 1.3367e-07 | 5.1184e-06 | 1.1861e-06 | 0.70591 | 0.07045 | 10.0191 |  | 1.0087 | 0.31864 | 1.0182 | 2373829.2302
| 0 | 0 | 0 | 0 | 0 | 0 | 0 | 0 | 0 | 0 | 0 | 0 | 0 |  | 999418.1223 | -13111.955 | 336835.2272 | 699638.9321 | 6.9322e-07 | 3.1974e-11 | 2.252e-09 | 1.285e-07 | 5.2351e-06 | 1.245e-06 | 0.70748 | 0.068367 | 10.2193 |  | 1.002 | 0.31503 | 1.025 | 2395349.8421
| 0 | 0 | 0 | 0 | 0 | 0 | 0 | 0 | 0 | 0 | 0 | 0 | 0 |  | 924495.3307 | -12991.4617 | 340682.9107 | 725685.6547 | 6.8479e-07 | 3.0788e-11 | 2.097e-09 | 1.3212e-07 | 4.7907e-06 | 1.2399e-06 | 0.65988 | 0.072295 | 9.7548 |  | 1.033 | 0.37184 | 0.99304 | 2643895.4248
| 0 | 0 | 0 | 0 | 0 | 0 | 0 | 0 | 0 | 0 | 0 | 0 | 0 |  | 938854.7322 | -12371.0101 | 350009.8549 | 731094.1833 | 7.099e-07 | 3.3754e-11 | 2.2442e-09 | 1.3124e-07 | 5.102e-06 | 1.2321e-06 | 0.70701 | 0.070616 | 9.9005 |  | 1.1385 | 0.35626 | 0.89928 | 2611423.3124
| 0 | 0 | 0 | 0 | 0 | 0 | 0 | 0 | 0 | 0 | 0 | 0 | 0 |  | 982256.5622 | -12508.4986 | 356012.1443 | 719019.6181 | 6.5797e-07 | 3.2239e-11 | 2.3076e-09 | 1.2744e-07 | 5.0661e-06 | 1.2377e-06 | 0.68163 | 0.071491 | 10.3106 |  | 0.95097 | 0.3235 | 1.0798 | 2396505.3159
| 0 | 0 | 0 | 0 | 0 | 0 | 0 | 0 | 0 | 0 | 0 | 0 | 0 |  | 1013278.4136 | -14131.9819 | 350046.8092 | 735706.0206 | 6.9516e-07 | 3.2642e-11 | 2.3338e-09 | 1.352e-07 | 4.865e-06 | 1.1958e-06 | 0.72994 | 0.067997 | 9.856 |  | 1.1322 | 0.33022 | 0.90498 | 2614391.2412
| 0 | 0 | 0 | 0 | 0 | 0 | 0 | 0 | 0 | 0 | 0 | 0 | 0 |  | 971203.8158 | -12353.5325 | 355505.4986 | 683399.1757 | 7.3472e-07 | 3.1614e-11 | 2.2262e-09 | 1.2929e-07 | 4.9713e-06 | 1.1843e-06 | 0.70592 | 0.069428 | 10.1426 |  | 0.90559 | 0.28894 | 1.1357 | 2105644.537
| 0 | 0 | 0 | 0 | 0 | 0 | 0 | 0 | 0 | 0 | 0 | 0 | 0 |  | 932825.8591 | -12004.7545 | 351846.9885 | 723651.2752 | 6.9153e-07 | 2.9836e-11 | 2.4982e-09 | 1.2281e-07 | 4.8815e-06 | 1.349e-06 | 0.69026 | 0.06616 | 10.6262 |  | 1.082 | 0.35515 | 0.94667 | 2535382.6057
| 0 | 0 | 0 | 0 | 0 | 0 | 0 | 0 | 0 | 0 | 0 | 0 | 0 |  | 975774.6893 | -12252.9953 | 347330.2334 | 696817.0898 | 6.6605e-07 | 3.119e-11 | 2.2849e-09 | 1.3557e-07 | 5.1287e-06 | 1.2323e-06 | 0.73807 | 0.070027 | 10.3548 |  | 1.0795 | 0.3062 | 0.95057 | 2300209.7183
| 0 | 0 | 0 | 0 | 0 | 0 | 0 | 0 | 0 | 0 | 0 | 0 | 0 |  | 985876.1887 | -12553.5489 | 343259.468 | 734468.8407 | 7.0243e-07 | 3.2173e-11 | 2.2306e-09 | 1.2825e-07 | 5.3442e-06 | 1.3025e-06 | 0.65514 | 0.074003 | 10.0224 |  | 0.96228 | 0.35118 | 1.0664 | 2615542.7724
| 0 | 0 | 0 | 0 | 0 | 0 | 0 | 0 | 0 | 0 | 0 | 0 | 0 |  | 971219.492 | -12147.1137 | 376277.6156 | 733528.1492 | 7.3312e-07 | 3.292e-11 | 2.2635e-09 | 1.2674e-07 | 4.8687e-06 | 1.2615e-06 | 0.6949 | 0.072947 | 10.1586 |  | 0.97341 | 0.31854 | 1.0552 | 2346687.6501
| 0 | 0 | 0 | 0 | 0 | 0 | 0 | 0 | 0 | 0 | 0 | 0 | 0 |  | 986497.7849 | -13164.4195 | 369363.169 | 720906.1437 | 6.5416e-07 | 3.2257e-11 | 2.3986e-09 | 1.3557e-07 | 5.0534e-06 | 1.2073e-06 | 0.72513 | 0.068189 | 10.7012 |  | 1.0437 | 0.30937 | 0.98366 | 2331496.0814
| 0 | 0 | 0 | 0 | 0 | 0 | 0 | 0 | 0 | 0 | 0 | 0 | 0 |  | 965736.7533 | -12651.6887 | 342072.474 | 733294.8132 | 6.9534e-07 | 3.0145e-11 | 2.295e-09 | 1.2947e-07 | 4.7346e-06 | 1.1609e-06 | 0.68382 | 0.069109 | 9.6995 |  | 1.0621 | 0.3576 | 0.96545 | 2669783.209
| 0 | 0 | 0 | 0 | 0 | 0 | 0 | 0 | 0 | 0 | 0 | 0 | 0 |  | 982059.4255 | -12676.3703 | 367699.9354 | 727386.6889 | 6.7582e-07 | 2.863e-11 | 2.1877e-09 | 1.3763e-07 | 4.9058e-06 | 1.225e-06 | 0.74073 | 0.075981 | 10.0373 |  | 1.1024 | 0.30981 | 0.93055 | 2358441.6914
| 0 | 0 | 0 | 0 | 0 | 0 | 0 | 0 | 0 | 0 | 0 | 0 | 0 |  | 962833.2206 | -12013.4937 | 341257.3418 | 716899.7375 | 7.2204e-07 | 3.2089e-11 | 2.3327e-09 | 1.308e-07 | 4.9986e-06 | 1.2572e-06 | 0.7092 | 0.070195 | 9.9093 |  | 1.0893 | 0.34006 | 0.94123 | 2543194.8673
| 0 | 0 | 0 | 0 | 0 | 0 | 0 | 0 | 0 | 0 | 0 | 0 | 0 |  | 1008974.4151 | -13264.4081 | 347675.0261 | 729944.6876 | 6.969e-07 | 3.2055e-11 | 2.3234e-09 | 1.3085e-07 | 4.9463e-06 | 1.2621e-06 | 0.70332 | 0.069099 | 10.1254 |  | 1.0412 | 0.33037 | 0.98565 | 2550069.7384
| 0 | 0 | 0 | 0 | 0 | 0 | 0 | 0 | 0 | 0 | 0 | 0 | 0 |  | 975761.1117 | -12839.1751 | 351680.6771 | 746589.1753 | 7.0259e-07 | 3.1222e-11 | 2.242e-09 | 1.2882e-07 | 5.0403e-06 | 1.2451e-06 | 0.71703 | 0.069284 | 9.6206 |  | 1.1634 | 0.35259 | 0.87972 | 2698558.522
| 0 | 0 | 0 | 0 | 0 | 0 | 0 | 0 | 0 | 0 | 0 | 0 | 0 |  | 921842.9672 | -12452.0696 | 356270.0557 | 737009.6784 | 6.6202e-07 | 3.2097e-11 | 2.3355e-09 | 1.3146e-07 | 4.9275e-06 | 1.2013e-06 | 0.68598 | 0.067934 | 10.3711 |  | 1.1107 | 0.36853 | 0.92151 | 2612143.2808
| 0 | 0 | 0 | 0 | 0 | 0 | 0 | 0 | 0 | 0 | 0 | 0 | 0 |  | 970068.869 | -12372.1764 | 357200.3648 | 751495.1295 | 7.0259e-07 | 3.1006e-11 | 2.3705e-09 | 1.3108e-07 | 4.9813e-06 | 1.2109e-06 | 0.6892 | 0.065539 | 10.1561 |  | 1.0957 | 0.3606 | 0.93463 | 2686519.0626
| 0 | 0 | 0 | 0 | 0 | 0 | 0 | 0 | 0 | 0 | 0 | 0 | 0 |  | 972133.3456 | -13220.3152 | 355202.3882 | 697998.1244 | 7.0613e-07 | 3.126e-11 | 2.2241e-09 | 1.3646e-07 | 5.0938e-06 | 1.2889e-06 | 0.71362 | 0.068903 | 9.6565 |  | 0.97077 | 0.30292 | 1.0593 | 2256837.1486
| 0 | 0 | 0 | 0 | 0 | 0 | 0 | 0 | 0 | 0 | 0 | 0 | 0 |  | 981807.4417 | -12558.9503 | 338241.1902 | 756987.2807 | 7.1959e-07 | 3.0861e-11 | 2.4005e-09 | 1.3226e-07 | 4.8758e-06 | 1.2826e-06 | 0.74083 | 0.069886 | 10.3131 |  | 1.3567 | 0.37335 | 0.75144 | 2894762.5957
| 0 | 0 | 0 | 0 | 0 | 0 | 0 | 0 | 0 | 0 | 0 | 0 | 0 |  | 943764.8951 | -13626.4926 | 353320.7349 | 720595.0482 | 7.1993e-07 | 3.0942e-11 | 2.3517e-09 | 1.3901e-07 | 4.5592e-06 | 1.2288e-06 | 0.74198 | 0.064875 | 9.7388 |  | 1.215 | 0.33813 | 0.84176 | 2514473.3315
| 0 | 0 | 0 | 0 | 0 | 0 | 0 | 0 | 0 | 0 | 0 | 0 | 0 |  | 980493.7392 | -12333.0683 | 355327.2613 | 729738.2569 | 6.5485e-07 | 3.1917e-11 | 2.3843e-09 | 1.3056e-07 | 4.9349e-06 | 1.269e-06 | 0.6838 | 0.071947 | 10.4817 |  | 0.99788 | 0.33599 | 1.0285 | 2500146.388
| 0 | 0 | 0 | 0 | 0 | 0 | 0 | 0 | 0 | 0 | 0 | 0 | 0 |  | 979407.112 | -13342.4179 | 367824.4874 | 750702.8014 | 6.5836e-07 | 2.9604e-11 | 2.1838e-09 | 1.2651e-07 | 5.2504e-06 | 1.2811e-06 | 0.72975 | 0.072191 | 9.5345 |  | 1.1527 | 0.33624 | 0.88859 | 2587968.1632
| 0 | 0 | 0 | 0 | 0 | 0 | 0 | 0 | 0 | 0 | 0 | 0 | 0 |  | 974426.9359 | -12600.0159 | 373544.4915 | 711646.5978 | 7.2896e-07 | 3.2705e-11 | 2.2166e-09 | 1.3003e-07 | 5.421e-06 | 1.2749e-06 | 0.7068 | 0.072036 | 9.9424 |  | 0.93258 | 0.29809 | 1.1031 | 2210894.3482
| 0 | 0 | 0 | 0 | 0 | 0 | 0 | 0 | 0 | 0 | 0 | 0 | 0 |  | 948988.1066 | -12796.4155 | 365754.0555 | 704173.0421 | 6.9972e-07 | 2.9954e-11 | 2.2043e-09 | 1.3368e-07 | 5.0194e-06 | 1.3047e-06 | 0.68939 | 0.068711 | 10.2387 |  | 0.9334 | 0.31119 | 1.1006 | 2221201.758
| 0 | 0 | 0 | 0 | 0 | 0 | 0 | 0 | 0 | 0 | 0 | 0 | 0 |  | 977820.5346 | -11967.0594 | 366126.7878 | 707557.5587 | 6.8425e-07 | 3.0024e-11 | 2.2818e-09 | 1.3304e-07 | 4.8272e-06 | 1.2315e-06 | 0.71581 | 0.068864 | 10.6176 |  | 0.98231 | 0.30154 | 1.0459 | 2234251.5661
| 0 | 0 | 0 | 0 | 0 | 0 | 0 | 0 | 0 | 0 | 0 | 0 | 0 |  | 992577.1373 | -13104.7668 | 346247.8436 | 759026.0569 | 6.6956e-07 | 3.0157e-11 | 2.2423e-09 | 1.3188e-07 | 4.8866e-06 | 1.2295e-06 | 0.70616 | 0.072201 | 9.7758 |  | 1.1646 | 0.36477 | 0.87852 | 2837498.6032
| 0 | 0 | 0 | 0 | 0 | 0 | 0 | 0 | 0 | 0 | 0 | 0 | 0 |  | 942331.7747 | -12605.8922 | 354597.9215 | 747550.1204 | 7.386e-07 | 3.155e-11 | 2.2972e-09 | 1.3147e-07 | 5.0408e-06 | 1.1638e-06 | 0.69868 | 0.06995 | 10.3595 |  | 1.1605 | 0.36993 | 0.88119 | 2698831.244
| 0 | 0 | 0 | 0 | 0 | 0 | 0 | 0 | 0 | 0 | 0 | 0 | 0 |  | 913083.3349 | -11981.6776 | 338870.2874 | 709994.3275 | 6.9815e-07 | 3.0912e-11 | 2.1318e-09 | 1.3558e-07 | 4.9576e-06 | 1.2319e-06 | 0.70664 | 0.072089 | 9.7292 |  | 1.1325 | 0.35514 | 0.90424 | 2534118.3407
| 0 | 0 | 0 | 0 | 0 | 0 | 0 | 0 | 0 | 0 | 0 | 0 | 0 |  | 949967.7475 | -12969.2192 | 342630.4935 | 726345.4871 | 6.8999e-07 | 3.2493e-11 | 2.443e-09 | 1.2822e-07 | 4.7596e-06 | 1.2125e-06 | 0.61442 | 0.069684 | 10.085 |  | 0.90475 | 0.36622 | 1.1337 | 2590507.3328
| 0 | 0 | 0 | 0 | 0 | 0 | 0 | 0 | 0 | 0 | 0 | 0 | 0 |  | 986642.7353 | -12963.488 | 357596.3473 | 732006.0579 | 6.8233e-07 | 3.1645e-11 | 2.2771e-09 | 1.2646e-07 | 5.1443e-06 | 1.2137e-06 | 0.71624 | 0.069761 | 10.5712 |  | 1.0924 | 0.33168 | 0.9382 | 2516158.2988
| 0 | 0 | 0 | 0 | 0 | 0 | 0 | 0 | 0 | 0 | 0 | 0 | 0 |  | 970786.269 | -11766.5612 | 336208.8065 | 689793.3523 | 6.7504e-07 | 3.0797e-11 | 2.2042e-09 | 1.3493e-07 | 5.03e-06 | 1.1777e-06 | 0.70954 | 0.068695 | 9.4607 |  | 0.98996 | 0.3121 | 1.0385 | 2330254.5129
| 0 | 0 | 0 | 0 | 0 | 0 | 0 | 0 | 0 | 0 | 0 | 0 | 0 |  | 963622.2393 | -12923.4451 | 376131.8742 | 735742.1315 | 7.0251e-07 | 3.2107e-11 | 2.3004e-09 | 1.3364e-07 | 4.7232e-06 | 1.2323e-06 | 0.68526 | 0.06837 | 10.3491 |  | 0.97897 | 0.32873 | 1.0486 | 2396525.6611
| 0 | 0 | 0 | 0 | 0 | 0 | 0 | 0 | 0 | 0 | 0 | 0 | 0 |  | 984625.7747 | -12818.3302 | 343783.9496 | 775421.426 | 7.0679e-07 | 3.0656e-11 | 2.2127e-09 | 1.3167e-07 | 4.9872e-06 | 1.2445e-06 | 0.70244 | 0.068457 | 9.9306 |  | 1.2376 | 0.38971 | 0.82511 | 3018590.4735
| 0 | 0 | 0 | 0 | 0 | 0 | 0 | 0 | 0 | 0 | 0 | 0 | 0 |  | 943922.2038 | -12865.0076 | 356352.8072 | 757474.2945 | 7.0922e-07 | 3.1379e-11 | 2.3176e-09 | 1.3589e-07 | 5.0561e-06 | 1.2147e-06 | 0.66662 | 0.071721 | 9.7524 |  | 1.0757 | 0.37917 | 0.95251 | 2767867.6562
| 0 | 0 | 0 | 0 | 0 | 0 | 0 | 0 | 0 | 0 | 0 | 0 | 0 |  | 973109.019 | -12393.5568 | 372919.3472 | 699562.5794 | 6.9844e-07 | 3.1942e-11 | 2.1844e-09 | 1.3454e-07 | 5.2208e-06 | 1.2601e-06 | 0.68607 | 0.071723 | 9.9627 |  | 0.84622 | 0.28953 | 1.2171 | 2108139.8499
| 0 | 0 | 0 | 0 | 0 | 0 | 0 | 0 | 0 | 0 | 0 | 0 | 0 |  | 904844.4324 | -12621.908 | 354802.5319 | 729370.3664 | 7.2025e-07 | 3.2289e-11 | 2.452e-09 | 1.2973e-07 | 4.8925e-06 | 1.2659e-06 | 0.68302 | 0.069815 | 9.6555 |  | 1.0889 | 0.36671 | 0.94095 | 2573984.1398
| 0 | 0 | 0 | 0 | 0 | 0 | 0 | 0 | 0 | 0 | 0 | 0 | 0 |  | 980603.3299 | -13267.7982 | 364116.4432 | 750123.2436 | 7.1068e-07 | 3.1685e-11 | 2.2723e-09 | 1.3333e-07 | 4.8477e-06 | 1.2105e-06 | 0.68859 | 0.067962 | 10.0387 |  | 1.0488 | 0.34709 | 0.97786 | 2603243.2769
| 0 | 0 | 0 | 0 | 0 | 0 | 0 | 0 | 0 | 0 | 0 | 0 | 0 |  | 922196.6577 | -12295.1402 | 351700.441 | 695509.7036 | 6.5705e-07 | 3.0816e-11 | 2.3119e-09 | 1.3252e-07 | 4.8807e-06 | 1.1636e-06 | 0.71628 | 0.068685 | 10.2477 |  | 1.0639 | 0.3239 | 0.96428 | 2291910.704
| 0 | 0 | 0 | 0 | 0 | 0 | 0 | 0 | 0 | 0 | 0 | 0 | 0 |  | 935367.9369 | -12675.1036 | 361049.9235 | 717069.3951 | 6.8444e-07 | 3.162e-11 | 2.4019e-09 | 1.3826e-07 | 4.7664e-06 | 1.1861e-06 | 0.68804 | 0.066349 | 9.9297 |  | 1.0053 | 0.33591 | 1.0214 | 2407134.3907
| 0 | 0 | 0 | 0 | 0 | 0 | 0 | 0 | 0 | 0 | 0 | 0 | 0 |  | 980844.0809 | -13096.2339 | 366340.9854 | 725465.9335 | 6.8644e-07 | 3.184e-11 | 2.234e-09 | 1.3788e-07 | 4.8549e-06 | 1.2803e-06 | 0.68141 | 0.073959 | 10.8114 |  | 0.94733 | 0.32239 | 1.0839 | 2379835.7293
| 0 | 0 | 0 | 0 | 0 | 0 | 0 | 0 | 0 | 0 | 0 | 0 | 0 |  | 951179.9725 | -12935.2399 | 354798.5545 | 718873.0861 | 7.1459e-07 | 2.9931e-11 | 2.2261e-09 | 1.2727e-07 | 5.1311e-06 | 1.1898e-06 | 0.67597 | 0.069444 | 10.3194 |  | 0.98406 | 0.33893 | 1.0429 | 2440187.6933
| 0 | 0 | 0 | 0 | 0 | 0 | 0 | 0 | 0 | 0 | 0 | 0 | 0 |  | 964818.8211 | -12369.7371 | 362693.5762 | 716433.3036 | 6.6567e-07 | 3.1592e-11 | 2.2144e-09 | 1.3149e-07 | 4.8636e-06 | 1.2279e-06 | 0.68058 | 0.068654 | 9.7331 |  | 0.93182 | 0.32035 | 1.1029 | 2346271.488
| 0 | 0 | 0 | 0 | 0 | 0 | 0 | 0 | 0 | 0 | 0 | 0 | 0 |  | 990165.427 | -12751.0631 | 352379.2272 | 730536.2427 | 6.9071e-07 | 3.0211e-11 | 2.291e-09 | 1.3041e-07 | 5.0353e-06 | 1.2117e-06 | 0.65991 | 0.070813 | 9.7663 |  | 0.92893 | 0.33729 | 1.1057 | 2530438.9273
| 0 | 0 | 0 | 0 | 0 | 0 | 0 | 0 | 0 | 0 | 0 | 0 | 0 |  | 999406.0613 | -12875.4124 | 347215.6174 | 714559.7035 | 6.8495e-07 | 2.9813e-11 | 2.3114e-09 | 1.2895e-07 | 5.0136e-06 | 1.2536e-06 | 0.71609 | 0.075114 | 10.5164 |  | 1.0386 | 0.3172 | 0.98867 | 2427341.0214
| 0 | 0 | 0 | 0 | 0 | 0 | 0 | 0 | 0 | 0 | 0 | 0 | 0 |  | 967220.9335 | -13397.9359 | 362652.5033 | 769545.0318 | 7.255e-07 | 2.9768e-11 | 2.227e-09 | 1.2739e-07 | 4.7246e-06 | 1.343e-06 | 0.69605 | 0.071244 | 9.4771 |  | 1.144 | 0.36987 | 0.89471 | 2799184.8254
| 0 | 0 | 0 | 0 | 0 | 0 | 0 | 0 | 0 | 0 | 0 | 0 | 0 |  | 945049.6228 | -13480.0204 | 349072.186 | 738447.9916 | 6.78e-07 | 3.3209e-11 | 2.2982e-09 | 1.2536e-07 | 4.8043e-06 | 1.192e-06 | 0.67223 | 0.07054 | 10.0843 |  | 1.0612 | 0.36732 | 0.96568 | 2657028.6561
| 0 | 0 | 0 | 0 | 0 | 0 | 0 | 0 | 0 | 0 | 0 | 0 | 0 |  | 1062654.0775 | -13448.655 | 342013.1369 | 754023.9621 | 7.0159e-07 | 3.0415e-11 | 2.2472e-09 | 1.2714e-07 | 4.743e-06 | 1.1557e-06 | 0.71941 | 0.071883 | 11.022 |  | 1.1369 | 0.33927 | 0.90028 | 2762795.0826
| 0 | 0 | 0 | 0 | 0 | 0 | 0 | 0 | 0 | 0 | 0 | 0 | 0 |  | 978320.276 | -13508.4407 | 359196.7739 | 754906.1699 | 6.8725e-07 | 3.0473e-11 | 2.3814e-09 | 1.2021e-07 | 5.1102e-06 | 1.2267e-06 | 0.70474 | 0.072095 | 10.2415 |  | 1.1336 | 0.35564 | 0.90297 | 2691280.2909
| 0 | 0 | 0 | 0 | 0 | 0 | 0 | 0 | 0 | 0 | 0 | 0 | 0 |  | 989015.0794 | -13061.2713 | 364956.0619 | 712271.5495 | 6.8979e-07 | 3.0261e-11 | 2.3838e-09 | 1.2955e-07 | 4.9334e-06 | 1.213e-06 | 0.72126 | 0.072469 | 10.0588 |  | 0.99013 | 0.29924 | 1.0382 | 2255848.5755
| 0 | 0 | 0 | 0 | 0 | 0 | 0 | 0 | 0 | 0 | 0 | 0 | 0 |  | 971090.7853 | -13093.1062 | 334279.7657 | 751782.2779 | 6.7485e-07 | 3.1771e-11 | 2.2873e-09 | 1.2507e-07 | 4.7919e-06 | 1.2391e-06 | 0.71678 | 0.074769 | 10.8007 |  | 1.2728 | 0.38109 | 0.80182 | 2896969.3213
| 0 | 0 | 0 | 0 | 0 | 0 | 0 | 0 | 0 | 0 | 0 | 0 | 0 |  | 976320.8711 | -12552.5594 | 358958.6469 | 730667.9326 | 7.1238e-07 | 3.1416e-11 | 2.2373e-09 | 1.3022e-07 | 4.9805e-06 | 1.2567e-06 | 0.70662 | 0.064852 | 9.6232 |  | 1.0512 | 0.33181 | 0.97645 | 2503894.3548
| 0 | 0 | 0 | 0 | 0 | 0 | 0 | 0 | 0 | 0 | 0 | 0 | 0 |  | 937111.243 | -12705.1535 | 351109.4334 | 729133.0042 | 7.5525e-07 | 3.3123e-11 | 2.4825e-09 | 1.2928e-07 | 4.8653e-06 | 1.1934e-06 | 0.67264 | 0.063786 | 9.9422 |  | 1.0397 | 0.36121 | 0.98642 | 2598234.7137
| 0 | 0 | 0 | 0 | 0 | 0 | 0 | 0 | 0 | 0 | 0 | 0 | 0 |  | 968690.9482 | -13337.8749 | 372466.1092 | 726485.6675 | 6.9722e-07 | 3.1941e-11 | 2.3619e-09 | 1.3247e-07 | 4.6619e-06 | 1.1826e-06 | 0.69931 | 0.069318 | 10.424 |  | 0.99254 | 0.31982 | 1.0345 | 2350813.4091
| 0 | 0 | 0 | 0 | 0 | 0 | 0 | 0 | 0 | 0 | 0 | 0 | 0 |  | 975439.3129 | -12614.1384 | 362824.913 | 765269.0418 | 6.7002e-07 | 3.2405e-11 | 2.2292e-09 | 1.3505e-07 | 4.9453e-06 | 1.2382e-06 | 0.65407 | 0.072209 | 9.945 |  | 1.0076 | 0.36879 | 1.0182 | 2753171.7972
| 0 | 0 | 0 | 0 | 0 | 0 | 0 | 0 | 0 | 0 | 0 | 0 | 0 |  | 1018249.8815 | -12543.1403 | 385170.5468 | 754768.1025 | 7.5509e-07 | 3.0752e-11 | 2.2156e-09 | 1.282e-07 | 4.7125e-06 | 1.2878e-06 | 0.72736 | 0.070479 | 9.9946 |  | 1.051 | 0.31159 | 0.97731 | 2456465.4209
| 0 | 0 | 0 | 0 | 0 | 0 | 0 | 0 | 0 | 0 | 0 | 0 | 0 |  | 941780.1286 | -12978.723 | 338983.3441 | 762204.5173 | 6.6903e-07 | 3.1068e-11 | 2.2937e-09 | 1.3687e-07 | 5.049e-06 | 1.2404e-06 | 0.69326 | 0.069633 | 10.4148 |  | 1.2529 | 0.40365 | 0.81442 | 2965252.3558
| 0 | 0 | 0 | 0 | 0 | 0 | 0 | 0 | 0 | 0 | 0 | 0 | 0 |  | 939476.8175 | -12776.8595 | 367283.2491 | 677982.28 | 6.8589e-07 | 3.0961e-11 | 2.3486e-09 | 1.3431e-07 | 4.9229e-06 | 1.2383e-06 | 0.69368 | 0.067677 | 10.2087 |  | 0.86008 | 0.28548 | 1.1963 | 1992264.8512
| 0 | 0 | 0 | 0 | 0 | 0 | 0 | 0 | 0 | 0 | 0 | 0 | 0 |  | 965700.6174 | -12902.8472 | 345967.3802 | 716313.0054 | 7.2616e-07 | 3.2116e-11 | 2.4924e-09 | 1.2385e-07 | 4.8965e-06 | 1.266e-06 | 0.67831 | 0.068081 | 10.1776 |  | 0.99068 | 0.33889 | 1.0359 | 2480441.5242
| 0 | 0 | 0 | 0 | 0 | 0 | 0 | 0 | 0 | 0 | 0 | 0 | 0 |  | 945657.6757 | -12929.238 | 356252.7946 | 721852.1511 | 7.2623e-07 | 3.23e-11 | 2.1963e-09 | 1.3479e-07 | 4.9301e-06 | 1.202e-06 | 0.70794 | 0.072002 | 10.0608 |  | 1.0778 | 0.33641 | 0.95138 | 2448756.6379
| 0 | 0 | 0 | 0 | 0 | 0 | 0 | 0 | 0 | 0 | 0 | 0 | 0 |  | 934900.8957 | -12582.9361 | 363309.1218 | 741231.818 | 7.1777e-07 | 3.2819e-11 | 2.4188e-09 | 1.26e-07 | 4.823e-06 | 1.2489e-06 | 0.72028 | 0.071957 | 9.8008 |  | 1.1747 | 0.35211 | 0.87109 | 2585329.5812
| 0 | 0 | 0 | 0 | 0 | 0 | 0 | 0 | 0 | 0 | 0 | 0 | 0 |  | 998964.8375 | -12329.9744 | 366788.7409 | 749215.1644 | 7.142e-07 | 3.0333e-11 | 2.501e-09 | 1.2763e-07 | 4.9388e-06 | 1.2174e-06 | 0.72691 | 0.069428 | 10.4688 |  | 1.1365 | 0.3325 | 0.90104 | 2569101.3117
| 0 | 0 | 0 | 0 | 0 | 0 | 0 | 0 | 0 | 0 | 0 | 0 | 0 |  | 936042.5581 | -12751.7154 | 362792.4942 | 673792.8383 | 7.1695e-07 | 3.1305e-11 | 2.3662e-09 | 1.2855e-07 | 4.841e-06 | 1.2174e-06 | 0.66906 | 0.07233 | 10.4378 |  | 0.81118 | 0.28936 | 1.269 | 1989291.1084
| 0 | 0 | 0 | 0 | 0 | 0 | 0 | 0 | 0 | 0 | 0 | 0 | 0 |  | 951922.1262 | -12255.2336 | 356039.6539 | 679770.889 | 7.1208e-07 | 3.1e-11 | 2.2518e-09 | 1.3639e-07 | 4.6636e-06 | 1.2535e-06 | 0.71798 | 0.067749 | 9.7204 |  | 0.93926 | 0.29033 | 1.0956 | 2107121.7744
| 0 | 0 | 0 | 0 | 0 | 0 | 0 | 0 | 0 | 0 | 0 | 0 | 0 |  | 977495.7898 | -13082.7706 | 353431.9007 | 716621.2482 | 6.9118e-07 | 3.1053e-11 | 2.259e-09 | 1.2629e-07 | 5.0921e-06 | 1.1349e-06 | 0.68448 | 0.066096 | 10.1638 |  | 0.97107 | 0.32703 | 1.0572 | 2415842.1675
| 0 | 0 | 0 | 0 | 0 | 0 | 0 | 0 | 0 | 0 | 0 | 0 | 0 |  | 976328.8025 | -12782.7256 | 340197.1816 | 728411.4204 | 6.7385e-07 | 3.0903e-11 | 2.3674e-09 | 1.3318e-07 | 4.9446e-06 | 1.2595e-06 | 0.69489 | 0.072257 | 9.8454 |  | 1.0685 | 0.34856 | 0.95984 | 2636505.4411
| 0 | 0 | 0 | 0 | 0 | 0 | 0 | 0 | 0 | 0 | 0 | 0 | 0 |  | 937709.2758 | -13078.5684 | 362028.7295 | 732194.5369 | 6.9361e-07 | 3.0744e-11 | 2.1924e-09 | 1.193e-07 | 5.2472e-06 | 1.1845e-06 | 0.69516 | 0.065351 | 10.1036 |  | 1.0782 | 0.34922 | 0.95045 | 2511657.2899
| 0 | 0 | 0 | 0 | 0 | 0 | 0 | 0 | 0 | 0 | 0 | 0 | 0 |  | 910474.9278 | -12082.0137 | 328468.9637 | 720904.9677 | 6.7528e-07 | 2.9905e-11 | 2.2019e-09 | 1.3989e-07 | 4.8412e-06 | 1.2599e-06 | 0.7082 | 0.065976 | 9.5205 |  | 1.2277 | 0.38031 | 0.83217 | 2727410.1974
| 0 | 0 | 0 | 0 | 0 | 0 | 0 | 0 | 0 | 0 | 0 | 0 | 0 |  | 946879.6549 | -11886.611 | 341940.4473 | 737316.8434 | 6.7437e-07 | 3.1722e-11 | 2.1448e-09 | 1.2723e-07 | 4.89e-06 | 1.2341e-06 | 0.68869 | 0.072255 | 10.3157 |  | 1.1234 | 0.36971 | 0.91098 | 2700523.2691
| 0 | 0 | 0 | 0 | 0 | 0 | 0 | 0 | 0 | 0 | 0 | 0 | 0 |  | 961155.9681 | -12319.3897 | 362951.8655 | 684483.6529 | 6.78e-07 | 2.9985e-11 | 2.3328e-09 | 1.3032e-07 | 5.2691e-06 | 1.2671e-06 | 0.72779 | 0.067966 | 9.9732 |  | 0.95254 | 0.28517 | 1.0803 | 2092390.1552
| 0 | 0 | 0 | 0 | 0 | 0 | 0 | 0 | 0 | 0 | 0 | 0 | 0 |  | 919436.5078 | -12409.3119 | 360202.4866 | 700205.3859 | 7.2672e-07 | 2.9233e-11 | 2.2799e-09 | 1.1807e-07 | 4.8293e-06 | 1.1701e-06 | 0.63665 | 0.070634 | 9.5383 |  | 0.84446 | 0.32759 | 1.2178 | 2246373.1028
| 0 | 0 | 0 | 0 | 0 | 0 | 0 | 0 | 0 | 0 | 0 | 0 | 0 |  | 1000987.153 | -13026.7247 | 348428.065 | 768962.5845 | 6.556e-07 | 3.1016e-11 | 2.3399e-09 | 1.2844e-07 | 4.7145e-06 | 1.2063e-06 | 0.68557 | 0.069754 | 10.1565 |  | 1.124 | 0.37319 | 0.91046 | 2880869.505
| 0 | 0 | 0 | 0 | 0 | 0 | 0 | 0 | 0 | 0 | 0 | 0 | 0 |  | 962521.5986 | -12691.5357 | 354842.5573 | 702143.5951 | 6.9757e-07 | 3.0337e-11 | 2.3845e-09 | 1.2217e-07 | 4.8816e-06 | 1.2459e-06 | 0.69072 | 0.069327 | 9.9464 |  | 0.94283 | 0.3148 | 1.0901 | 2303907.156
| 0 | 0 | 0 | 0 | 0 | 0 | 0 | 0 | 0 | 0 | 0 | 0 | 0 |  | 978982.1468 | -12207.7349 | 367972.4331 | 671108.4674 | 7.0319e-07 | 2.9733e-11 | 2.243e-09 | 1.298e-07 | 5.1055e-06 | 1.29e-06 | 0.67798 | 0.0716 | 9.8921 |  | 0.74612 | 0.26447 | 1.3856 | 1894681.9111
| 0 | 0 | 0 | 0 | 0 | 0 | 0 | 0 | 0 | 0 | 0 | 0 | 0 |  | 939021.4224 | -13093.3863 | 348901.1082 | 718491.052 | 7.1529e-07 | 3.2984e-11 | 2.3601e-09 | 1.2513e-07 | 5.0555e-06 | 1.2521e-06 | 0.7166 | 0.069477 | 10.314 |  | 1.1416 | 0.34505 | 0.89663 | 2507465.1778
| 0 | 0 | 0 | 0 | 0 | 0 | 0 | 0 | 0 | 0 | 0 | 0 | 0 |  | 951050.2922 | -12552.7604 | 362288.2775 | 743855.2102 | 6.8652e-07 | 3.2577e-11 | 2.2642e-09 | 1.3532e-07 | 5.0135e-06 | 1.171e-06 | 0.72481 | 0.071238 | 9.9722 |  | 1.1848 | 0.34969 | 0.86348 | 2612083.3829
| 0 | 0 | 0 | 0 | 0 | 0 | 0 | 0 | 0 | 0 | 0 | 0 | 0 |  | 981922.9639 | -12632.5214 | 385100.1472 | 754752.1257 | 6.7745e-07 | 3.1109e-11 | 2.3624e-09 | 1.3217e-07 | 5.1278e-06 | 1.2099e-06 | 0.67223 | 0.068305 | 9.4637 |  | 0.93741 | 0.3295 | 1.0961 | 2460050.9553
| 0 | 0 | 0 | 0 | 0 | 0 | 0 | 0 | 0 | 0 | 0 | 0 | 0 |  | 982891.4937 | -13547.4863 | 353118.7037 | 708262.8701 | 7.1104e-07 | 3.1816e-11 | 2.2117e-09 | 1.3541e-07 | 4.8712e-06 | 1.2368e-06 | 0.70329 | 0.070016 | 9.794 |  | 0.9748 | 0.31323 | 1.0544 | 2357551.647
| 0 | 0 | 0 | 0 | 0 | 0 | 0 | 0 | 0 | 0 | 0 | 0 | 0 |  | 940863.138 | -12347.3994 | 348647.4406 | 707813.496 | 7.1481e-07 | 2.7928e-11 | 2.2942e-09 | 1.3582e-07 | 4.8107e-06 | 1.2001e-06 | 0.72635 | 0.068793 | 9.4589 |  | 1.1084 | 0.32806 | 0.92521 | 2411879.1328
| 0 | 0 | 0 | 0 | 0 | 0 | 0 | 0 | 0 | 0 | 0 | 0 | 0 |  | 975434.3192 | -12765.5582 | 360078.5759 | 703402.6603 | 6.979e-07 | 3.2254e-11 | 2.2289e-09 | 1.3467e-07 | 5.032e-06 | 1.1639e-06 | 0.7206 | 0.067697 | 10.1656 |  | 1.0011 | 0.30252 | 1.0264 | 2247069.4233
| 0 | 0 | 0 | 0 | 0 | 0 | 0 | 0 | 0 | 0 | 0 | 0 | 0 |  | 1024789.601 | -12691.9965 | 366097.9947 | 709803.8547 | 7.0371e-07 | 3.1411e-11 | 2.4228e-09 | 1.3279e-07 | 4.7386e-06 | 1.2733e-06 | 0.63355 | 0.070011 | 9.6834 |  | 0.7446 | 0.29414 | 1.3858 | 2195890.5745
| 0 | 0 | 0 | 0 | 0 | 0 | 0 | 0 | 0 | 0 | 0 | 0 | 0 |  | 989128.565 | -13329.5712 | 350276.4788 | 765515.8348 | 6.7975e-07 | 3.175e-11 | 2.3445e-09 | 1.3366e-07 | 4.6313e-06 | 1.3561e-06 | 0.71783 | 0.071211 | 10.0594 |  | 1.2295 | 0.36812 | 0.83091 | 2846878.8095
| 0 | 0 | 0 | 0 | 0 | 0 | 0 | 0 | 0 | 0 | 0 | 0 | 0 |  | 955716.8542 | -12349.0148 | 368025.0297 | 772393.6277 | 7.0448e-07 | 2.968e-11 | 2.367e-09 | 1.3617e-07 | 4.6227e-06 | 1.1864e-06 | 0.6931 | 0.072309 | 10.2165 |  | 1.1546 | 0.37444 | 0.88579 | 2771743.8008
| 0 | 0 | 0 | 0 | 0 | 0 | 0 | 0 | 0 | 0 | 0 | 0 | 0 |  | 908096.9279 | -12544.7513 | 345690.3737 | 718369.4001 | 6.9725e-07 | 3.0069e-11 | 2.3373e-09 | 1.3269e-07 | 5.0145e-06 | 1.1881e-06 | 0.69925 | 0.071656 | 10.4907 |  | 1.1418 | 0.36378 | 0.8961 | 2552817.0506
| IRR |  |  | Year |  |  | NPV |  |  | ROA
| Bins | Frequency | Mid Bins | Bins | Frequency | Mid Bins | Bins | Frequency | Mid Bins | Bins | Frequency | Mid Bins | Frequency | Mid Bins
| 74.46% | 0% |  | 0 | 0% |  | 1889732.7305 | 0% |  | 26% | 0% |  | 0% | 0
| 78.55% | 1% | 76.5% | 0.069348 | 0% | 0.034674 | 1950291.0022 | 1% | 1920011.8664 | 26.79% | 0.4% | 26.39% | 1% | 76.5%
| 82.64% | 0.8% | 80.59% | 0.1387 | 0% | 0.10402 | 2010849.2739 | 0.6% | 1980570.1381 | 27.57% | 0.6% | 27.18% | 0.8% | 80.59%
| 86.72% | 5.6% | 84.68% | 0.20804 | 0% | 0.17337 | 2071407.5456 | 1.4% | 2041128.4098 | 28.36% | 1.6% | 27.97% | 5.6% | 84.68%
| 90.81% | 6.6% | 88.77% | 0.27739 | 0% | 0.24272 | 2131965.8173 | 3.4% | 2101686.6815 | 29.15% | 4% | 28.76% | 6.6% | 88.77%
| 94.9% | 6.6% | 92.85% | 0.34674 | 0% | 0.31207 | 2192524.089 | 5% | 2162244.9532 | 29.94% | 5.2% | 29.55% | 6.6% | 92.85%
| 98.99% | 12.2% | 96.94% | 0.41609 | 0% | 0.38141 | 2253082.3607 | 5.6% | 2222803.2249 | 30.73% | 7.6% | 30.34% | 12.2% | 96.94%
| 103.1% | 11.8% | 101% | 0.48544 | 0% | 0.45076 | 2313640.6324 | 6.4% | 2283361.4965 | 31.52% | 6.8% | 31.13% | 11.8% | 101%
| 107.2% | 12.6% | 105.1% | 0.55479 | 0% | 0.52011 | 2374198.9041 | 11% | 2343919.7682 | 32.31% | 10.2% | 31.92% | 12.6% | 105.1%
| 111.2% | 12.6% | 109.2% | 0.62413 | 0% | 0.58946 | 2434757.1758 | 10% | 2404478.0399 | 33.1% | 10.4% | 32.71% | 12.6% | 109.2%
| 115.3% | 10.2% | 113.3% | 0.69348 | 0.6% | 0.65881 | 2495315.4475 | 8.6% | 2465036.3116 | 33.89% | 10.2% | 33.5% | 10.2% | 113.3%
| 119.4% | 7.6% | 117.4% | 0.76283 | 1.2% | 0.72816 | 2555873.7192 | 10.4% | 2525594.5833 | 34.68% | 7.4% | 34.29% | 7.6% | 117.4%
| 123.5% | 4.8% | 121.5% | 0.83218 | 7.2% | 0.7975 | 2616431.9908 | 9.4% | 2586152.855 | 35.47% | 5.8% | 35.07% | 4.8% | 121.5%
| 127.6% | 3% | 125.6% | 0.90153 | 15.4% | 0.86685 | 2676990.2625 | 6% | 2646711.1267 | 36.26% | 7.8% | 35.86% | 3% | 125.6%
| 131.7% | 1.6% | 129.6% | 0.97087 | 22.6% | 0.9362 | 2737548.5342 | 7.2% | 2707269.3984 | 37.05% | 9% | 36.65% | 1.6% | 129.6%
| 135.8% | 2% | 133.7% | 1.0402 | 20.8% | 1.0055 | 2798106.8059 | 5.2% | 2767827.6701 | 37.84% | 5% | 37.44% | 2% | 133.7%
| 139.9% | 0.2% | 137.8% | 1.1096 | 16.8% | 1.0749 | 2858665.0776 | 4% | 2828385.9418 | 38.63% | 3.2% | 38.23% | 0.2% | 137.8%
| 144% | 0.2% | 141.9% | 1.1789 | 7.4% | 1.1442 | 2919223.3493 | 2.4% | 2888944.2135 | 39.42% | 2.8% | 39.02% | 0.2% | 141.9%
| 148% | 0.2% | 146% | 1.2483 | 6.2% | 1.2136 | 2979781.621 | 1.6% | 2949502.4852 | 40.21% | 1% | 39.81% | 0.2% | 146%
| 152.1% | 0% | 150.1% | 1.3176 | 0.8% | 1.2829 | 3040339.8927 | 0.6% | 3010060.7568 | 41% | 0.6% | 40.6% | 0% | 150.1%
| 156.2% | 0.4% | 154.2% | 1.387 | 0.8% | 1.3523 | 3100898.1644 | 0% | 3070619.0285 | 41.79% | 0.4% | 41.39% | 0.4% | 154.2%
| Impact graph |  | Impact |  |  |  | Selected
# | Rank |  | IRR | ROA | Year | NPV | Absolute |  | Sorted
1 | 1 | Custos iniciais | 0 | 0 | 0 | 0 | 0 | Custos iniciais | 0
2 | 2 | O&M | 0 | 0 | 0 | 0 | 0 | O&M | 0
3 | 3 |  | 0 | 0 | 0 | 0 | 0 |  | 0
4 | 4 |  | 0 | 0 | 0 | 0 | 0 |  | 0
5 | 5 | Preço eletricidade exportada | 0 | 0 | 0 | 0 | 0 | Preço eletricidade exportada | 0
6 | 6 |  | 0 | 0 | 0 | 0 | 0 |  | 0
7 | 7 |  | 0 | 0 | 0 | 0 | 0 |  | 0
8 | 8 |  | 0 | 0 | 0 | 0 | 0 |  | 0
9 | 9 |  | 0 | 0 | 0 | 0 | 0 |  | 0
10 | 10 |  | 0 | 0 | 0 | 0 | 0 |  | 0
11 | 11 |  | 0 | 0 | 0 | 0 | 0 |  | 0
12 | 12 |  | 0 | 0 | 0 | 0 | 0 |  | 0
13 | 13 |  | 0 | 0 | 0 | 0 | 0 |  | 0 | [20 empty] | YTP | imediato
| Note: The countif function is used to break a tie | [29 empty] | > projeto
[30 empty] | IRR | negativo
positivo
Numbers for percentage variations, sensitivity analysis. Note: to save space and dependencies, formulae are copied/pasted below and then erased. See code in SensAnalysis
| Custos iniciais | O&M | Custo combustível - caso proposto | Custo combustível - caso de referência | Preço eletricidade exportada | Crédito para redução de GEE | Redução líq. de GEE-duração do crédito | Receita (ou desconto) adicional do consumidor | Outras receitas ( custo) | Crédito de produção de EL | Razão da dívida | Taxa de juros da dívida | Duração da dívida | [13 empty] | IRR | ROA | YTP | NPV | YTP | ROA | IRR
| 0 | 0 | 0 | 0 | 0 | 0 | 0 | 0 | 0 | 0 | 0 | 0 | 0 | ◄ TCZero | [10 empty] | This row contains formulae that are copied below | TCFin ► |  |  |  |  | 0 | 0 | 0
| 0 | 0 | 0 | 0 | 0 | 0 | 0 | 0 | 0 | 0 | 0 | 0 | 0 |  | -1 | -1 | [9 empty] | 1 |  |  |  |  | 0 | 0 | 0
[15 empty] | -0.5 | -1 | [9 empty] | 2 |  |  |  |  | 0 | 0 | 0
[15 empty] | 0 | -1 | [9 empty] | 3 |  |  |  |  | 0 | 0 | 0
[15 empty] | 0.5 | -1 | [9 empty] | 4 |  |  |  |  | 0 | 0 | 0
[15 empty] | 1 | -1 | [9 empty] | 5 |  |  |  |  | 0 | 0 | 0
[15 empty] | -1 | -0.5 | [9 empty] | 6 |  |  |  |  | 0 | 0 | 0
[15 empty] | -0.5 | -0.5 | [9 empty] | 7 |  |  |  |  | 0 | 0 | 0
[15 empty] | 0 | -0.5 | [9 empty] | 8 |  |  |  |  | 0 | 0 | 0
[15 empty] | 0.5 | -0.5 | [9 empty] | 9 |  |  |  |  | 0 | 0 | 0
[15 empty] | 1 | -0.5 | [9 empty] | 10 |  |  |  |  | 0 | 0 | 0
[15 empty] | -1 | 0 | [9 empty] | 11 |  |  |  |  | 0 | 0 | 0
[15 empty] | -0.5 | 0 | [9 empty] | 12 |  |  |  |  | 0 | 0 | 0
[15 empty] | 0 | 0 | [9 empty] | 13 |  |  |  |  | 0 | 0 | 0
[15 empty] | 0.5 | 0 | [9 empty] | 14 |  |  |  |  | 0 | 0 | 0
[15 empty] | 1 | 0 | [9 empty] | 15 |  |  |  |  | 0 | 0 | 0
[15 empty] | -1 | 0.5 | [9 empty] | 16 |  |  |  |  | 0 | 0 | 0
[15 empty] | -0.5 | 0.5 | [9 empty] | 17 |  |  |  |  | 0 | 0 | 0
[15 empty] | 0 | 0.5 | [9 empty] | 18 |  |  |  |  | 0 | 0 | 0
[15 empty] | 0.5 | 0.5 | [9 empty] | 19 |  |  |  |  | 0 | 0 | 0
[15 empty] | 1 | 0.5 | [9 empty] | 20 |  |  |  |  | 0 | 0 | 0
[15 empty] | -1 | 1 | [9 empty] | 21 |  |  |  |  | 0 | 0 | 0
[15 empty] | -0.5 | 1 | [9 empty] | 22 |  |  |  |  | 0 | 0 | 0
[15 empty] | 0 | 1 | [9 empty] | 23 |  |  |  |  | 0 | 0 | 0
[15 empty] | 0.5 | 1 | [9 empty] | 24 |  |  |  |  | 0 | 0 | 0
[15 empty] | 1 | 1 | [9 empty] | 25 |  |  |  |  | 0 | 0 | 0
| 0 | 0 | 0 | 0 | 0 | 0 | 0 | 0 | 0 | 0 | 0 | 0 | 0 | [12 empty] | 1 |  |  |  |  | 0 | 0 | 0
[26 empty] | 2 |  |  |  |  | 0 | 0 | 0
[26 empty] | 3 |  |  |  |  | 0 | 0 | 0
[26 empty] | 4 |  |  |  |  | 0 | 0 | 0
[26 empty] | 5 |  |  |  |  | 0 | 0 | 0
[26 empty] | 6 |  |  |  |  | 0 | 0 | 0
[26 empty] | 7 |  |  |  |  | 0 | 0 | 0
[26 empty] | 8 |  |  |  |  | 0 | 0 | 0
[26 empty] | 9 |  |  |  |  | 0 | 0 | 0
[26 empty] | 10 |  |  |  |  | 0 | 0 | 0
[26 empty] | 11 |  |  |  |  | 0 | 0 | 0
[26 empty] | 12 |  |  |  |  | 0 | 0 | 0
[26 empty] | 13 |  |  |  |  | 0 | 0 | 0
[26 empty] | 14 |  |  |  |  | 0 | 0 | 0
[26 empty] | 15 |  |  |  |  | 0 | 0 | 0
[26 empty] | 16 |  |  |  |  | 0 | 0 | 0
[26 empty] | 17 |  |  |  |  | 0 | 0 | 0
[26 empty] | 18 |  |  |  |  | 0 | 0 | 0
[26 empty] | 19 |  |  |  |  | 0 | 0 | 0
[26 empty] | 20 |  |  |  |  | 0 | 0 | 0
[26 empty] | 21 |  |  |  |  | 0 | 0 | 0
[26 empty] | 22 |  |  |  |  | 0 | 0 | 0
[26 empty] | 23 |  |  |  |  | 0 | 0 | 0
[26 empty] | 24 |  |  |  |  | 0 | 0 | 0
[26 empty] | 25 |  |  |  |  | 0 | 0 | 0
| 0 | 0 | 0 | 0 | 0 | 0 | 0 | 0 | 0 | 0 | 0 | 0 | 0 | 0 | [11 empty] | 1 |  |  |  |  | 0 | 0 | 0
[26 empty] | 2 |  |  |  |  | 0 | 0 | 0
[26 empty] | 3 |  |  |  |  | 0 | 0 | 0
[26 empty] | 4 |  |  |  |  | 0 | 0 | 0
[26 empty] | 5 |  |  |  |  | 0 | 0 | 0
[26 empty] | 6 |  |  |  |  | 0 | 0 | 0
[26 empty] | 7 |  |  |  |  | 0 | 0 | 0
[26 empty] | 8 |  |  |  |  | 0 | 0 | 0
[26 empty] | 9 |  |  |  |  | 0 | 0 | 0
[26 empty] | 10 |  |  |  |  | 0 | 0 | 0
[26 empty] | 11 |  |  |  |  | 0 | 0 | 0
[26 empty] | 12 |  |  |  |  | 0 | 0 | 0
[26 empty] | 13 |  |  |  |  | 0 | 0 | 0
[26 empty] | 14 |  |  |  |  | 0 | 0 | 0
[26 empty] | 15 |  |  |  |  | 0 | 0 | 0
[26 empty] | 16 |  |  |  |  | 0 | 0 | 0
[26 empty] | 17 |  |  |  |  | 0 | 0 | 0
[26 empty] | 18 |  |  |  |  | 0 | 0 | 0
[26 empty] | 19 |  |  |  |  | 0 | 0 | 0
[26 empty] | 20 |  |  |  |  | 0 | 0 | 0
[26 empty] | 21 |  |  |  |  | 0 | 0 | 0
[26 empty] | 22 |  |  |  |  | 0 | 0 | 0
[26 empty] | 23 |  |  |  |  | 0 | 0 | 0
[26 empty] | 24 |  |  |  |  | 0 | 0 | 0
[26 empty] | 25 |  |  |  |  | 0 | 0 | 0

## Ferramentas
RETScreen Ferram. - Projeto produção de Eletricidade | [10 empty] | Cbx 1-12 | Mem |  | Cbx 13- | Mem | [6 empty] | 110000 | Radio buttons link table |  |  | Tools_RadioButtons |  |  | Tools_Checkbox
[11 empty] | FALSE | FALSE | FALSE | FALSE | FALSE | [6 empty] | 110000 | row | columns | link row | link column | value | group | row | columns | link row | link column | srow | scolumn
Opções | [10 empty] | FALSE | FALSE |  | FALSE | FALSE | [6 empty] | 110100 | 137 | 1 | 137 | 13 | TRUE | rate | 5 | 1 | 2 | 12 | 5 | 2
[11 empty] | FALSE | FALSE |  | FALSE | FALSE | [6 empty] | 110100 | 138 | 1 | 138 | 13 | TRUE | rate | 6 | 1 | 3 | 12 | 6 | 2
¨ | Combustível húmido | ¨ | Trocador de calor com o solo |  | ¨ | Combustível definido pelo usuário - gás |  |  |  |  | FALSE | FALSE |  | FALSE | FALSE | [6 empty] | 110100 | 453 | 3 | 450 | 13 | TRUE | Userdef | 7 | 1 | 4 | 12 | 7 | 2
¨ | Biogás | ¨ | Preço do calor |  | ¨ | Combustível definido pelo usuário - sólido |  |  |  |  | FALSE | FALSE |  | FALSE | FALSE | [6 empty] | 110100 | 454 | 3 | 451 | 13 | TRUE | Userdef | 8 | 1 | 5 | 12 | 8 | 2
¨ | Propriedades do invólucro do prédio | ¨ | Poder calorífico e preço do combustível |  | ¨ | Água & Vapor |  |  |  |  | FALSE | FALSE |  | FALSE | FALSE | [6 empty] | 110100 | 474 | 3 | 472 | 13 | TRUE | UserDefGas | 9 | 1 | 6 | 12 | 9 | 2
¨ | Aparelhos & equipamentos | ¨ | Método de custeio de hidro por fórmula |  | ¨ | Bombeamento de água |  |  |  |  | FALSE | FALSE |  | FALSE | FALSE | [6 empty] | 110100 | 475 | 3 | 473 | 13 | TRUE | UserDefGas | 10 | 1 | 7 | 12 | 10 | 2
¨ | Preço da eletricidade - mensal | ¨ | Gás de Lixo (Biogás) |  | ¨ | Características da janela |  |  |  |  | FALSE | FALSE |  | FALSE | FALSE | [6 empty] | 110100 | 504 | 3 | 503 | 13 | TRUE | UserDefSolid | 11 | 1 | 8 | 12 | 11 | 2
¨ | Tarifa de energia - por período de utilização | ¨ | Conversão de unidades |  | ¨ | Padrão 1 |  |  |  |  | FALSE | FALSE |  | FALSE | FALSE | [6 empty] | 110100 | 505 | 3 | 504 | 13 | TRUE | UserDefSolid | 5 | 3 | 9 | 12 | 5 | 4
¨ | Equivalência de GEE | ¨ | Combustível definido pelo usuário |  | ¨ | Padrão 2 |  |  |  |  | FALSE | FALSE | [9 empty] | 110100 | 545 | 3 | 546 | 12 | TRUE | T_waterP | 6 | 3 | 10 | 12 | 6 | 4
[11 empty] | FALSE | FALSE | [9 empty] | 110100 | 546 | 3 | 547 | 12 | TRUE | T_waterP | 7 | 3 | 11 | 12 | 7 | 4
[11 empty] | FALSE | FALSE | [9 empty] | 110000 | [6 empty] | 8 | 3 | 12 | 12 | 8 | 4
Combustível húmido | [21 empty] | 110200 | [6 empty] | 9 | 3 | 13 | 12 | 9 | 4
[22 empty] | 110200 | [6 empty] | 10 | 3 | 2 | 15 | 10 | 4
| Tipo de Combustível | Consumo de combustível - unitário | Consumo de combustível | Preço do combustível | Custo do combustível | Conteúdo de água na mistura | Consumo do combustível | Preço do combustível |  |  | 10 | 8 | [9 empty] | 110200 | [6 empty] | 11 | 3 | 3 | 15 | 11 | 4
| Biomassa | t | 0 | #DIV/0! | 0 |  | 0 | #DIV/0! |  |  | 1 | [10 empty] | 110200 | [6 empty] | 5 | 6 | 4 | 15 | 5 | 7
| Gás Natural | #N/A | #N/A | #N/A | #N/A |  | #N/A | #N/A |  |  | 1 | [10 empty] | 110200 | [6 empty] | 6 | 6 | 5 | 15 | 6 | 7
| Gás Natural | #N/A | #N/A | #N/A | #N/A |  | #N/A | #N/A |  |  | 1 | [10 empty] | 110200 | [6 empty] | 7 | 6 | 6 | 15 | 7 | 7
| Gás Natural | #N/A | #N/A | #N/A | #N/A |  | #N/A | #N/A |  |  | 1 | [10 empty] | 110200 | [6 empty] | 8 | 6 | 7 | 15 | 8 | 7
| Gás Natural | #N/A | #N/A | #N/A | #N/A |  | #N/A | #N/A |  |  | 1 | [10 empty] | 110200 | [6 empty] | 9 | 6 | 8 | 15 | 9 | 7
| Gás Natural | #N/A | #N/A | #N/A | #N/A |  | #N/A | #N/A |  |  | 1 | [10 empty] | 110200 | [6 empty] | 10 | 6 | 9 | 15 | 10 | 7
| Gás Natural | #N/A | #N/A | #N/A | #N/A |  | #N/A | #N/A |  |  | 1 | [10 empty] | 110200 | [6 empty] | 11 | 6 | 10 | 15 | 11 | 7
| Gás Natural | #N/A | #N/A | #N/A | #N/A |  | #N/A | #N/A |  |  | 1 | [10 empty] | 110200 | [6 empty] | 337 | 1 | 337 | 12 | 337 | 2
| Gás Natural | #N/A | #N/A | #N/A | #N/A |  | #N/A | #N/A |  |  | 1 | [10 empty] | 110200 | [6 empty] | 341 | 1 | 341 | 12 | 341 | 2
| Gás Natural | #N/A | #N/A | #N/A | #N/A |  | #N/A | #N/A |  |  | 1 | [10 empty] | 110200 | [6 empty] | 347 | 1 | 347 | 12 | 347 | 2
[22 empty] | 110200 | [6 empty] | 353 | 1 | 353 | 12 | 353 | 2
110000
Biogás | [21 empty] | 110300
110300
|  | Peso médio por unidade | Quantidade | Matéria seca | Matéria seca - sólidos voláteis | Fator de produção do biogás | Produção de biogás - anual | Conteúdo de Metano | [13 empty] | 110300
| Unidade | kg |  | % | % | m³/kg | m³ | % | [13 empty] | 110300
110300
110300
110300
110300
110300
| Definido pelo usuário | [5 empty] | 0 | [14 empty] | 110300
| Definido pelo usuário | [5 empty] | 0 | [14 empty] | 110300
| Total |  | 0 |  |  |  | 0 | 0% | [13 empty] | 110300
110300
110000
Propriedades do invólucro do prédio | [21 empty] | 110400
110400
| Tipo | Muro acima do solo | [8 empty] | 1 | [10 empty] | 110402
| Descrição | [20 empty] | 110404
| Unidades | m² - ºC/W | Valor - R | [7 empty] | 1 | [10 empty] | 110406
|  |  |  | Espessura | Condutividade | Resistência | [15 empty] | 110408
| Descrição | Camada |  | mm | W/m - °C | m² - ºC/W |  |  |  |  | For paste | R-value -metric | [9 empty] | 110408
| Coeficiente de transmissão externa |  |  |  |  | 0.029939 |  |  |  |  | 0.029939 | 0.029939 | [9 empty] | 110408
|  | 1 |  |  |  | 0 | [15 empty] | 110408
|  | 2 |  |  |  | 0 | [15 empty] | 110408
|  | 3 |  |  |  | 0 | [15 empty] | 110408
|  | 4 |  |  |  | 0 | [15 empty] | 110408
|  | 5 |  |  |  | 0 | [15 empty] | 110408
|  | 6 |  |  |  | 0 | [15 empty] | 110408
|  | 7 |  |  |  | 0 | [15 empty] | 110408
|  | 8 |  |  |  | 0 | [15 empty] | 110408
| Coeficiente de transmissão interna |  |  |  |  | 0.11975 |  |  |  |  | 0.11975 | 0.11975 | [9 empty] | 110408
| Valor de R - nominal |  |  |  | m² - ºC/W | 0.14969 | [5 empty] | 0.14969 | Total wall R-value | [8 empty] | 110410
[12 empty] | 6.6803 | Total wall U-value | [8 empty] | 110400
[5 empty] | Área | Valor de R - redução | [9 empty] | wall | below grade wall | roof | floor |  |  | 110412
| Descrição | Camada | Moldura |  | % | m² - ºC/W |  |  |  |  | R-value reduction | R-value for this | R value | Conductivity | Coeficiente de transmissão externa | 0.029939 | 2.1556 | 0.017611 | 0.081011 |  |  | 110412
| 0 | 1 |  |  |  | 0 | [5 empty] | #VALUE! |  | 0 | Coeficiente de transmissão interna | 0.11975 | 0.11975 | 0.10743 | 0.14089 |  |  | 110412
| 0 | 2 |  |  |  | 0 | [5 empty] | #VALUE! |  | 0 |  |  |  |  | Varandas de concreto - sem barreira térmica |  |  | 110412
| 0 | 3 |  |  |  | 0 | [5 empty] | #VALUE! |  | 0 |  |  |  |  | Forma do piso de concreto - exposta |  |  | 110412
| 0 | 4 |  |  |  | 0 | [5 empty] | #VALUE! |  | 0 |  |  |  |  | Parede de concreto - exposta |  |  | 110412
| 0 | 5 |  |  |  | 0 | [5 empty] | #VALUE! |  | 0 |  |  |  |  | Definido pelo usuário |  |  | 110412
| 0 | 6 |  |  |  | 0 | [5 empty] | #VALUE! |  | 0 |  |  |  | Valor de R - efetivo |  | Muro acima do solo |  | 110412
| 0 | 7 |  |  |  | 0 | [5 empty] | #VALUE! |  | 0 |  |  |  | Valor U - efetivo |  | Muro abaixo do solo |  | 110412
| 0 | 8 |  |  |  | 0 | [5 empty] | #VALUE! |  | 0 | mm | W/m - °C | Valor - R | Valor de R - nominal |  | Telhado |  | 110412
[15 empty] | po | R/pol | Valor - U | Valor U - nominal |  | Piso |  | 110400
[15 empty] | Resistência |  | Valor de R - redução |  |  |  |  | 110400
[5 empty] | Área | Valor de R - redução | [8 empty] | Condutância |  | Valor U - aumento |  |  |  |  | 110414
| Outras penetrações do envelope |  | Descrição |  | % | m² - ºC/W | [7 empty] | 0 |  |  |  |  | m² - ºC/W |  |  | 110414
[6 empty] | 0 | [5 empty] | 0.14969 | [6 empty] | pé² - ºF/(Btu/h) | 0.17611 |  | 110414
[6 empty] | 0 | [5 empty] | 0.14969 | [6 empty] | (W/m²)/°C |  |  | 110414
[6 empty] | 0 | [5 empty] | 0.14969 | [6 empty] | (Btu/h)/pé²/°F |  |  | 110414
[11 empty] | 0 |  | 0.14969 | Summed R-value | [7 empty] | 110400
| Valor de R - efetivo |  |  |  | m² - ºC/W | 0.14969 |  |  |  |  | 0.14969 | 0.14969 | 6.6803 | Summed U-value | [7 empty] | 110416
[12 empty] | 0.14969 | 100% | R-value before penetrations | [7 empty] | 110400
[11 empty] | 0 | 0 |  | Other penetrations total reduction | [7 empty] | 110000
Aparelhos & equipamentos | [21 empty] | 110500
110500
110500
|  | Carga elétrica - típico | Quantidade | Horas de operação | Carga elétrica | Fator de utilização | Demanda de eletricidade |  |  |  |  | 12 | [9 empty] | 110500
| Descrição | W |  | h/m | W | % | kWh | Comentários |  |  |  | h/d | 365 | [8 empty] | 110500
[7 empty] | 0 |  |  |  |  | h/sem | 52.1429 | [8 empty] | 110500
[7 empty] | 0 |  |  |  |  | h/m | 12 | [8 empty] | 110500
[7 empty] | 0 |  |  |  |  | h/ano | 1 | [8 empty] | 110500
[7 empty] | 0 | [14 empty] | 110500
[7 empty] | 0 | [14 empty] | 110500
[7 empty] | 0 | [14 empty] | 110500
[7 empty] | 0 | [14 empty] | 110500
[7 empty] | 0 | [14 empty] | 110500
[7 empty] | 0 | [14 empty] | 110500
[7 empty] | 0 | [14 empty] | 110500
[7 empty] | 0 | [14 empty] | 110500
[7 empty] | 0 | [14 empty] | 110500
[7 empty] | 0 | [14 empty] | 110500
[7 empty] | 0 | [14 empty] | 110500
[7 empty] | 0 | [14 empty] | 110500
| Definido pelo usuário | [5 empty] | 0 | [14 empty] | 110500
| Definido pelo usuário | [5 empty] | 0 | [14 empty] | 110500
| Total |  | 0 |  | 0 |  | 0 | [14 empty] | 110500
110500
110000
Preço da eletricidade - mensal | [21 empty] | 110600
110600
|  | Demanda de eletricidade | [19 empty] | 110600
|  | Preço 1 | Preço 2 | Preço 3 | Preço 4 | Carga de Ponta | Tarifa fixa - mensal | Custo total de eletricidade | Carga média |  | Days | [10 empty] | 110600
| Mês | kWh | kWh | kWh | kWh | kW | € | € | kW | [12 empty] | 110600
| Janeiro | 100 | [6 empty] | 0.13441 |  | 31 | [10 empty] | 110600
| Fevereiro | [7 empty] | 0 |  | 28 | [10 empty] | 110600
| Março | [7 empty] | 0 |  | 31 | [10 empty] | 110600
| Abril | [7 empty] | 0 |  | 30 | [10 empty] | 110600
| Maio | [7 empty] | 0 |  | 31 | [10 empty] | 110600
| Junho | [7 empty] | 0 |  | 30 | [10 empty] | 110600
| Julho | [7 empty] | 0 |  | 31 | [10 empty] | 110600
| Agosto | [7 empty] | 0 |  | 31 | [10 empty] | 110600
| Setembro | [7 empty] | 0 |  | 30 | [10 empty] | 110600
| Outubro | [7 empty] | 0 |  | 31 | [10 empty] | 110600
| Novembro | [7 empty] | 0 |  | 30 | [10 empty] | 110600
| Dezembro | [7 empty] | 0 |  | 31 | [10 empty] | 110600
| Total | 100 | 0 | 0 | 0 |  | 0 | 0 |  |  | 365 | [10 empty] | 110600
[11 empty] | 0.13441 | [10 empty] | 110600
| Carga de ponta sist. elétrico acima da média mensal máxima |  | -100% | [7 empty] | 100 | [10 empty] | 110612
| Carga de pico - anual | kW | 0 | [18 empty] | 46016
| Demanda de eletricidade | kWh | 100 | [18 empty] | 46018
| Diferença da Demanda de eletricidade | % | 0% | [18 empty] | 110618
| Fator de correção da demanda de eletricidade | h | [19 empty] | 110620
| Preço da eletricidade - caso de referência | €/kWh | 0 | [18 empty] | 110622
110600
110000
Tarifa de energia - por período de utilização | [21 empty] | 110700
110700
¡ | Método 1 | [10 empty] | FALSE | [9 empty] | 110702
¡ | Método 2 | [10 empty] | FALSE | [9 empty] | 110702
[5 empty] | Custo da potência | Custo da energia | Carga média | Demanda de eletricidade | Custo de eletricidade | [12 empty] | 110704
| Descrição | Início | Fim | Horas | €/kW | €/kWh | kW | kWh | € | [12 empty] | 110704
| Estação 1(dd-mm) | 2005-03-01 | 2005-09-01 | [5 empty] | 6 | [12 empty] | 110704
| Dias úteis - de dia | 7:00 | 20:00 | 13 | [17 empty] | 110704
| Tarifa na ponta | 9:00 | 14:00 | 5 |  |  |  | 0 | 0 | [12 empty] | 110704
| Tarifa fora ponta |  |  | 8 |  |  |  | 0 | 0 | [12 empty] | 110704
| Dias úteis - de noite |  |  | 11 | [17 empty] | 110704
| Tarifa na ponta |  |  | 0 |  |  |  | 0 | 0 | [12 empty] | 110704
| Tarifa fora ponta |  |  | 11 |  |  |  | 0 | 0 | [12 empty] | 110704
| Fins de semana - de dia |  |  | 0 | [17 empty] | 110704
| Tarifa na ponta |  |  | 0 |  |  |  | 0 | 0 | [12 empty] | 110704
| Tarifa fora ponta |  |  | 0 |  |  |  | 0 | 0 | [12 empty] | 110704
| Fins de semana - de noite |  |  | 24 | [17 empty] | 110704
| Tarifa na ponta |  |  | 0 |  |  |  | 0 | 0 | [12 empty] | 110704
| Tarifa fora ponta |  |  | 24 |  |  |  | 0 | 0 | [12 empty] | 110704
| Estação 2 | [7 empty] | 6 | [12 empty] | 110704
| Dias úteis - de dia |  |  | 0 | [17 empty] | 110704
| Tarifa na ponta |  |  | 0 |  |  |  | 0 | 0 | [12 empty] | 110704
| Tarifa fora ponta |  |  | 0 |  |  |  | 0 | 0 | [12 empty] | 110704
| Dias úteis - de noite |  |  | 24 | [17 empty] | 110704
| Tarifa na ponta |  |  | 0 |  |  |  | 0 | 0 | [12 empty] | 110704
| Tarifa fora ponta |  |  | 24 |  |  |  | 0 | 0 | [12 empty] | 110704
| Fins de semana - de dia |  |  | 0 | [17 empty] | 110704
| Tarifa na ponta |  |  | 0 |  |  |  | 0 | 0 | [12 empty] | 110704
| Tarifa fora ponta |  |  | 0 |  |  |  | 0 | 0 | [12 empty] | 110704
| Fins de semana - de noite |  |  | 24 | [17 empty] | 110704
| Tarifa na ponta |  |  | 0 |  |  |  | 0 | 0 | [12 empty] | 110704
| Tarifa fora ponta |  |  | 24 |  |  |  | 0 | 0 | [12 empty] | 110704
| Tarifa fixa - mensal | [20 empty] | 110724
| Carga de ponta sist. elétrico acima da média mensal máxima | [20 empty] | 110726
110700
| Preço da eletricidade | Segunda Feira | Terça feira | Quarta feira | Quinta feira | Sexta feira | Sábado | Domingo | [13 empty] | 110736
| Hora | €/kWh | €/kWh | €/kWh | €/kWh | €/kWh | €/kWh | €/kWh | [13 empty] | 110736
| 1 | 0.1 | [19 empty] | 110738
| 2 | [20 empty] | 110738
| 3 | [20 empty] | 110738
| 4 | [20 empty] | 110738
| 5 | [20 empty] | 110738
| 6 | [20 empty] | 110738
| 7 | [20 empty] | 110738
| 8 | [20 empty] | 110738
| 9 | [20 empty] | 110738
| 10 | [20 empty] | 110738
| 11 | [20 empty] | 110738
| 12 | [20 empty] | 110738
| 13 | [20 empty] | 110738
| 14 | [20 empty] | 110738
| 15 | [20 empty] | 110738
| 16 | [20 empty] | 110738
| 17 | [20 empty] | 110738
| 18 | [20 empty] | 110738
| 19 | [20 empty] | 110738
| 20 | [20 empty] | 110738
| 21 | [20 empty] | 110738
| 22 | [20 empty] | 110738
| 23 | [20 empty] | 110738
| 24 | [20 empty] | 110738
110736
| Demanda de eletricidade | Segunda Feira | Terça feira | Quarta feira | Quinta feira | Sexta feira | Sábado | Domingo | [13 empty] | 110736
| Hora | kWh | kWh | kWh | kWh | kWh | kWh | kWh | [13 empty] | 110736
| 1 | 10 | [19 empty] | 110740
| 2 | [20 empty] | 110740
| 3 | [20 empty] | 110740
| 4 | [20 empty] | 110740
| 5 | [20 empty] | 110740
| 6 | [20 empty] | 110740
| 7 | [20 empty] | 110740
| 8 | [20 empty] | 110740
| 9 | [20 empty] | 110740
| 10 | [20 empty] | 110740
| 11 | [20 empty] | 110740
| 12 | [20 empty] | 110740
| 13 | [20 empty] | 110740
| 14 | [20 empty] | 110740
| 15 | [20 empty] | 110740
| 16 | [20 empty] | 110740
| 17 | [20 empty] | 110740
| 18 | [20 empty] | 110740
| 19 | [20 empty] | 110740
| 20 | [20 empty] | 110740
| 21 | [20 empty] | 110740
| 22 | [20 empty] | 110740
| 23 | [20 empty] | 110740
| 24 | [20 empty] | 110740
110736
|  | Preço da eletricidade | Preço da eletricidade | Demanda de eletricidade | Demanda de eletricidade | Custo de eletricidade | [15 empty] | 110736
| Mês | % | €/kWh | % | kWh | € | [15 empty] | 110736
| Janeiro | 100% | 0.1 | 50% | 22.1429 | 2.2143 | [5 empty] | 31 | 1 | $ | [7 empty] | 110742
| Fevereiro |  | 0 |  | 0 | 0 | [5 empty] | 28 | 0.1 | $/kWh | [7 empty] | 110742
| Março |  | 0 |  | 0 | 0 | [5 empty] | 31 | [9 empty] | 110742
| Abril |  | 0 |  | 0 | 0 | [5 empty] | 30 | [9 empty] | 110742
| Maio |  | 0 |  | 0 | 0 | [5 empty] | 31 | [9 empty] | 110742
| Junho |  | 0 |  | 0 | 0 | [5 empty] | 30 | [9 empty] | 110742
| Julho |  | 0 |  | 0 | 0 | [5 empty] | 31 | [9 empty] | 110742
| Agosto |  | 0 |  | 0 | 0 | [5 empty] | 31 | [9 empty] | 110742
| Setembro |  | 0 |  | 0 | 0 | [5 empty] | 30 | [9 empty] | 110742
| Outubro |  | 0 |  | 0 | 0 | [5 empty] | 31 | [9 empty] | 110742
| Novembro |  | 0 |  | 0 | 0 | [5 empty] | 30 | [9 empty] | 110742
| Dezembro |  | 0 |  | 0 | 0 | [5 empty] | 31 | [9 empty] | 110742
110736
| Resumo | [20 empty] | 110744
| Custo total de eletricidade | € | 2.2143 | [18 empty] | 110730
| Demanda de eletricidade | kWh | 22.1429 | [18 empty] | 46018
| Preço da eletricidade | €/kWh | 0.1 | [18 empty] | 110734
110700
110000
Equivalência de GEE | [21 empty] | 110800
110800
| Redução anual líquida de emissões de GEE | 1 | tCO2 | é equivalente a | 0.18315 | Carros e camionetes não utilizados | [15 empty] | 110800
110800
110000
Trocador de calor com o solo | [21 empty] | 110900
110900
| Bomba de calor | Unidade | Aquecimento | Refrigeração | [17 empty] | 110902
| Capacidade | kW | [5 empty] | Ver banco de dados de produtos |  |  |  |  | kW | 0 | 0 | [6 empty] | 110904
| Carga média | kW | [8 empty] | Ground-source |  | kW | 0 | 0 | [6 empty] | 110906
| Fabricante | [20 empty] | 2050012
| Modelo |  |  |  | unidade(s) | [16 empty] | 2050014
| Eficiência | Alto | [9 empty] | 3 | [9 empty] | 110912
| Coeficiente de desempenho - projeto |  | 4 | 5.5 | [17 empty] | 110914
| Coeficiente de desempenho - projeto | [20 empty] | 110914
110902
| Condições do site | Unidade | Localização do Projeto | Localização dos dados climáticos | [17 empty] | 110918
| Tipo de Solo |  | Solo leve - úmido | [8 empty] | 1 | [9 empty] | 110920
| Temperatura do Solo | °C |  | 16.8665 | [8 empty] | C | 0 | [7 empty] | 110922
| Amplitude da Temperatura do Solo | °C |  | 18.43 | [8 empty] | C | 0 | [7 empty] | 110924
| Medido a | m |  | 0 | [8 empty] | m | 0 | [7 empty] | 110926
110918
| Trocador de calor com o solo | [20 empty] | 110928
| Tipo | Circuito fechado horizontal | [8 empty] | 2 | 1 | [9 empty] | 110928
| Critério de projeto |  | Aquecimento | [18 empty] | 110928
| Área do terreno | m² |  | #DIV/0! | #DIV/0! | [7 empty] | m2 | 0 | [7 empty] | 110928
| Altura de bombeamento | m | [8 empty] | 0 |  | m | 0 | [7 empty] | 110928
| Configuração |  | Padrão | [7 empty] | 1 | [10 empty] | 110928
| Profundidade do poço | m | [8 empty] | 0 |  | m | 0 | [7 empty] | 110928
| Vazão máxima do poço | L/s | [8 empty] | 0 | 1 | L/s | 0 | [7 empty] | 110928
| Comprimento do circuito | m | #DIV/0! | [7 empty] | 1 |  | #DIV/0! | L/s | [7 empty] | 110928
| Comprimento da trincheira | m | #DIV/0! | [7 empty] | 1 | [10 empty] | 110928
[11 empty] | 1 | [10 empty] | 110928
|  |  |  | Custo unitário | Quantidade | [5 empty] | 1 | [10 empty] | 110954
| Custos específicos do projeto |  | Quantidade | € | € | [5 empty] | 1 | [10 empty] | 110954
| Bomba do poço | kW | 0 |  | 0 | [5 empty] | 0 | [10 empty] | 110956
| Bomba de circulação | kW | 0 |  | 0 | [5 empty] | 1 | [10 empty] | 110958
| Fluido circulante | m³ | 0 |  | 0 | [5 empty] | 0 | [10 empty] | 110960
| Trocador de calor | kW | 0 |  | 0 | [5 empty] | 0 | [10 empty] | 110962
| Escavação & aterramento | m | 0 |  | 0 | [5 empty] | 0 | [10 empty] | 110964
| Furação & nivelamento | m | 0 |  | 0 | [5 empty] | 0 | [10 empty] | 110966
| Tubo do circuito | m | 0 |  | 0 | [5 empty] | 0 | [10 empty] | 110968
| Válvulas & acessórios | kW | 0 |  | 0 | [16 empty] | 110970
| Total |  |  |  | 0 | [16 empty] | 110972
110900
110000
Preço do calor |  | Método 1 |  |  | Método 2 |  |  | Método 3 | [13 empty] | 111000
111000
| Potência elétrica | kW |  |  | kW |  |  | kW |  |  | Method 1 | Method 2 | Method 3 | [8 empty] | 111002
| Combustível necessário | kW |  |  | kW | 0 |  | kW | 0 |  | 0 | 0 | 0 | kW | [7 empty] | 111004
| Capacidade térmica | kW |  |  | kW |  |  | kW | 0 |  | 0 | 0 | 0 | kW | [7 empty] | 111006
| Preço do calor | kJ/kWh |  |  | kJ/kWh |  |  | kJ/kWh |  |  | #DIV/0! | 0 | 0 | [8 empty] | 111008
| Taxa de recuperação de calor | % |  |  | % |  |  | % | [13 empty] | 111010
| Eficiência | % |  |  | % |  |  | % | [13 empty] | 111012
111000
110000
Poder calorífico e preço do combustível | [21 empty] | 111100
111100
| Tipo de Combustível | Biomassa | [19 empty] | 111102
111100
| Poder calorífico | MJ/kg | 18.4441 | [18 empty] | 111104
|  | MJ/kg | 18.4441 | [18 empty] | 111104
111100
| Preço do combustível | €/t | [19 empty] | 111106
|  | €/kWh | 0 | [18 empty] | 111106
|  | €/MWh | 0 | [18 empty] | 111106
|  | €/GJ | 0 | [18 empty] | 111106
|  | €/mmBtu | 0 | [18 empty] | 111106
|  | €/térm. | 0 | [18 empty] | 111106
110000
Método de custeio de hidro por fórmula | [21 empty] | 111200
[11 empty] | 3 | 3 |  | Text in Formula | [7 empty] | 111200
| País | Canada | [8 empty] | 1 |  |  | Grid Type |  | Tunnel excavation | [5 empty] | 111201
| Razão custo dos equipamentos local vs canadense | [12 empty] | Rede Central |  | Manual | [5 empty] | 111202
| Razão custo do combustível local vs canadense | [12 empty] | Rede Isolada |  | Mecanizado | [5 empty] | 111203
| Razão custo de mão de obra local vs canadense | [12 empty] | Fora da Rede | [7 empty] | 111204
| Coeficiente de custo de fabricação dos equipamentos | [20 empty] | 111205
| Taxa de câmbio | €/CAD | [11 empty] | Classification | [7 empty] | 42414
| Clima frio | sim/não | Sim | [10 empty] | Micro | [7 empty] | 111207
| Dias congelados na planta | dia | [6 empty] | Veja mapas |  | 1 |  |  | Mini | [7 empty] | 111208
| Fluxo de projeto | m³/s |  | 0 | [7 empty] | 0 |  | Pequeno | [7 empty] | 111209
| Altura bruta | m |  | 0 | [7 empty] | 0 | [9 empty] | 111210
| Número de turbinas | turbina |  | 0 | [17 empty] | 111211
| Tipo |  | Kaplan | Kaplan | [9 empty] | Canada | [7 empty] | 111212
| Fluxo por turbina | m³/s | [9 empty] | #DIV/0! | [9 empty] | 111213
| Diâmetro do rotor da turbina por unidade | m | [9 empty] | #DIV/0! | [9 empty] | 111214
| Tipo de instalação |  | Pequeno | Micro | [6 empty] | 1 |  |  | MW/unit (for purposes of formula only) |  |  | #DIV/0! |  |  |  |  | 111215
| Barragem existente | sim/não | Sim | [10 empty] | MW total (for purposes of formula only) |  |  | #DIV/0! |  |  |  |  | 111216
| Comprimento do crista da nova barragem | m | [9 empty] | 0 |  | Renewable energy equipment |  |  | 3 |  |  |  |  | 111217
| Rochas na área da barragem | sim/não | Sim | [8 empty] | 0 |  | Tunnel diameter (calculated) |  |  | #DIV/0! |  |  |  |  | 111218
| Perdas hidráulicas máximas | % |  | 0% | [9 empty] | Rock excavation volume |  |  | 0 |  |  |  |  | 111219
| Perdas diversas | % | [11 empty] | Concrete lining volume |  |  | 0 |  |  |  |  | 111220
¨ | Construção de estrada | [9 empty] | FALSE |  |  | Volume of excavation - rock |  |  | 0 |  |  |  |  | 111221
| Comprimento | km | [9 empty] | 0 |  | Volume of excavation - soil |  |  | 0 |  |  |  |  | 111222
| Caminho somente para obras | sim/não | Sim | [10 empty] | Pipe thickness at intake |  |  | #DIV/0! |  |  |  |  | 111223
| Dificuldade do terreno | [12 empty] | Pipe thickness at turbine |  |  | #DIV/0! |  |  |  |  | 111224
¨ | Tunel | [9 empty] | FALSE |  |  | Corrected frost days |  |  | 180 |  |  |  |  | 111225
| Comprimento | m | [8 empty] | 0 | 0 |  | Frost factor |  |  | 1 |  |  |  |  | 111226
| Fator de perdas permitidas na cabeceira do tunel | % | [8 empty] | 0 |  |  | Turbine type | Generator & Controls | Turbine, etc. | Total Cost |  |  |  |  | 111227
| Percentual do comprimento do tunel com revestimento | % | [11 empty] | Kaplan | #DIV/0! | #DIV/0! | #DIV/0! |  |  |  |  | 111228
| Método de excavação |  | Manual | [7 empty] | 0 |  |  | Francis | #DIV/0! | #DIV/0! | #DIV/0! |  |  |  |  | 111229
| Diâmetro | m | 0 | [8 empty] | 0 |  | Hélice | #DIV/0! | #DIV/0! | #DIV/0! |  |  |  |  | 111230
¨ | Canal | [9 empty] | FALSE |  |  | Pelton | #DIV/0! | #DIV/0! | #DIV/0! |  |  |  |  | 111231
| Comprimento na rocha | m | [9 empty] | 0 |  | Turgo | #DIV/0! | #DIV/0! | #DIV/0! |  |  |  |  | 111232
| Inclinação lateral do terreno na rocha (médio) | ˚ | [11 empty] | Fluxo transversal | #DIV/0! | #DIV/0! | #DIV/0! |  |  |  |  | 111233
| Comprimento em solo impermeável | m | [9 empty] | 0 |  | Selected |  |  | #DIV/0! |  |  |  |  | 111234
| Inclinação lateral do terreno no solo (médio) | ˚ | [19 empty] | 111235
| Perda total por altura do canal | m | 0 | [8 empty] | 0 | [9 empty] | 111236
¨ | Adutora | [9 empty] | FALSE |  |  | Civil works foreign cost factor |  |  | #DIV/0! |  |  |  |  | 111237
| Comprimento | m | [9 empty] | 0 |  | Grid connected coefficient |  |  | 0.9 |  |  |  |  | 111238
| Número | adutora | [11 empty] | Civil cost coefficient |  |  | 0.44 |  |  |  |  | 111239
| Fator de perdas permitidas na cabeceira da adutora | % | [11 empty] | Engineering cost coefficient |  |  | 0.67 |  |  |  |  | 111240
| Diâmetro | m | #DIV/0! | [8 empty] | #DIV/0! |  | Rock at dam site coefficient |  |  | 1 |  |  |  |  | 111241
| Espessura média da parede do tubo | mm | #DIV/0! | [8 empty] | #DIV/0! |  | Adjustment to costing formulae for year 2006 |  |  | 1.198 |  |  |  |  | 111242
| Distancia entre furos | km | [9 empty] | 0 | [9 empty] | 111243
| Linha de Transmissão | [20 empty] | 111244
| Tipo de grid |  | Rede Central | Rede Central | [7 empty] | 0 |  | Item |  |  | Other |  |  |  |  | 111245
| Comprimento | km | [12 empty] | Basic-no frost | Canada-frost | %Local | Local (Canada) | Foreign | Selected+adj |  | 111246
| Dificuldade do terreno | [12 empty] | Feasibility study (1) | #DIV/0! | #DIV/0! |  | #DIV/0! | #DIV/0! | #DIV/0! |  | 111247
| Voltagem | kV | [11 empty] | Development (2) | #DIV/0! | #DIV/0! |  | #DIV/0! | #DIV/0! | #DIV/0! |  | 111248
[14 empty] | Engineering (3) | #DIV/0! | #DIV/0! | 0.4 | #DIV/0! | #DIV/0! | #DIV/0! |  | 111200
|  | Quantidade | Fator de Ajuste | Quantidade | Custos relativos | [16 empty] | 111249
| Custos iniciais (créditos) | € |  | € | [9 empty] | Renewable energy equipment (4) | #DIV/0! | #DIV/0! | 0 | #DIV/0! | #DIV/0! | #DIV/0! |  | 111249
| Estudo de viabilidade | 0 |  | 0 | [9 empty] | Installation of renewable energy equipment (5) | #DIV/0! | #DIV/0! | 1 | #DIV/0! | #DIV/0! | #DIV/0! |  | 111250
| Desenvolvimento | 0 |  | 0 | [9 empty] | Access (6) | 0 | 0 | 1 | #DIV/0! | 0 | 0 |  | 111251
| Engenharia | 0 |  | 0 | [9 empty] | Transmission line (7) | 0 | 0 | 0.6 | #DIV/0! | 0 | 0 |  | 111252
| Sistema de produção de eletricidade | [12 empty] | Substation, and transformer (8) | #DIV/0! | #DIV/0! | 0 | #DIV/0! | #DIV/0! | #DIV/0! |  | 111253
| Turbina hidráulica | 0 |  | 0 | [9 empty] | Installation of substation and transformer (9) | #DIV/0! | #DIV/0! | 1 | #DIV/0! | #DIV/0! | #DIV/0! |  | 111254
| Construção de estrada | 0 |  | 0 | [9 empty] | Civil works (10) | #DIV/0! | #DIV/0! | 0.85 | #DIV/0! | #DIV/0! | #DIV/0! |  | 111255
| Linha de Transmissão | 0 |  | 0 | [9 empty] | Penstock (11) | #DIV/0! | #DIV/0! | 0 | #DIV/0! | #DIV/0! | #DIV/0! |  | 111256
| Subestação | 0 |  | 0 | [9 empty] | Installation of penstock (12) | #DIV/0! | #DIV/0! | 1 | #DIV/0! | #DIV/0! | #DIV/0! |  | 111257
| Balanço do sistema e misc. | [12 empty] | Canal (13) | 0 | 0 | 1 | #DIV/0! | 0 | 0 |  | 111258
| Adutora | 0 |  | 0 | [9 empty] | Tunnel costs (14) | 0 | 0 | 0.85 | #DIV/0! | 0 | 0 |  | 111259
| Canal | 0 |  | 0 | [17 empty] | 111260
| Tunel | 0 |  | 0 | [9 empty] | Initial Costs – Total (Formula Method) | #DIV/0! | #DIV/0! |  | #DIV/0! | #DIV/0! | #DIV/0! |  | 111261
| Outro | 0 |  | 0 | [9 empty] | Civil works (other) | #DIV/0! | #DIV/0! |  | #DIV/0! | #DIV/0! | #DIV/0! |  | 111262
| Subtotal | 0 |  | 0 | [17 empty] | 111258
| Total de custos de investimento | 0 |  | 0 | [17 empty] | 111249
111200
110000
Gás de Lixo (Biogás) | [21 empty] | 111300
111300
| Aterro | [20 empty] | 111302
| Ano de abertura do aterro | ano | 1970 | [18 empty] | 111304
| Último ano utilização do aterro | ano |  | Entrada de ano deve estar em ordem ascendente | [17 empty] | 111306
| Anos de descarte de resíduos | ano | 1970 |  |  |  |  | 0 | [13 empty] | 111308
| Quantidade anual de resíduo | t/an | [9 empty] | 2160.94 | 2160.94 | [8 empty] | 111310
| Resíduo total no aterro ( -1969 anos) | t | 0 | [18 empty] | 111312
|  |  |  | Gráfico de evolução da produção de biogás | [17 empty] | 111354
| Biogás |  |  | GJ/h |  |  |  |  | m³/h | [12 empty] | 111314
| Prazo antes da produção do biogás | ano | 1 | [18 empty] | 111316
| Constante de Produção de Metano (k) |  | 0.05 | [18 empty] | 111318
| Metano por volume de biogás | % | 50% | [10 empty] | m³/t | [7 empty] | 111320
| Geração de metano a partir do lixo(Lo) | m³/t | 170 | [8 empty] | m³/t | 170 | pe³/t | 6003.4933 | [6 empty] | 111322
| Fator de correção por resíduo inerte | % | 10% | [18 empty] | 111324
| Produção de biogás - Teórica | m³/t | 340 | [8 empty] | m³/t | 340 | pe³/t | 12006.9867 | [6 empty] | 111326
| Eficiência de coleta do biogás | % | 75% | [18 empty] | 111328
| Produção de biogás - Potencial | m³/t | 255 | [8 empty] | m³/t | 255 | pe³/t | 9005.24 | [6 empty] | 111330
| Poder calorífico do biogás | MJ/m³ | 18.54 | [8 empty] | MJ/m³ | 18.54 | milhão Btu/pe³ | 0.4976 | [6 empty] | 111332
| Biogás - Fator de emissão de CH4 | kg/GJ | 17.9881 | [8 empty] | milhão Btu/pe³ | [9 empty] | 111334
111314
| Projeto de energia | [20 empty] | 111336
| Primeiro ano de consumo do biogás | ano | [19 empty] | 111338
| Vida do projeto | ano | 25 | [18 empty] | 111340
| Unidades |  | Energia | [18 empty] | 111342
| Combustível necessário - médio | GJ/h | 0 | [8 empty] | GJ/h | 0 | m³/h | 0 | milhão Btu/h | 0 | pe³/h | 0 |  |  | 111344
| Potencial de biogás | GJ/h | 0 | [8 empty] | GJ/h | 0 | m³/h | 0 | milhão Btu/h | 0 | pe³/h | 0 |  |  | 111346
| Complemento combustível necessário | GJ/h | 0 | [8 empty] | GJ/h | 0 | m³/h | 0 | milhão Btu/h | 0 | pe³/h | 0 |  |  | 111348
| Combustível necessário - anual | GJ/ano | 0 | [8 empty] | GJ/ano | 0 | m³/ano | 0 | milhão Btu/ano | 0 | pe³/ano | 0 |  |  | 111350
| Potencial de biogás - anual | GJ/ano | 0 | [8 empty] | GJ/ano | 0 | m³/ano | 0 | milhão Btu/ano | 0 | pe³/ano | 0 |  |  | 111352
111336
| Análise de Emissões | [20 empty] | 111356
| Sistema de biogas-Caso de referência |  | Não coletado | [18 empty] | 111358
| Percentual de biogás queimado - caso de referência | % | [19 empty] | 111360
| Biogás queimado - caso de referência | GJ/ano | 0 | [8 empty] | GJ/ano | 0 | m³/ano | 0 | milhão Btu/ano | 0 | pe³/ano | 0 |  |  | 111362
| Biogás queimado - caso proposto | GJ/ano | 0 | [8 empty] | GJ/ano | 0 | m³/ano | 0 | milhão Btu/ano | 0 | pe³/ano | 0 |  |  | 111364
| Fator de emissão de CO2 | kg/GJ | [19 empty] | 111366
| Fator de emissão de CH4 | kg/GJ | [19 empty] | 111368
| Fator de emissão de N2O | kg/GJ | [19 empty] | 111370
111300
110000
Conversão de unidades |  | Unidade | Quantidade | Unidade | Quantidade | [16 empty] | 111400
111400
| Distância | m |  | po | 0 | [16 empty] | 111400
| Área | m² |  | pe² | 0 | [16 empty] | 111400
| Volume | L |  | gal US | 0 | [16 empty] | 111400
| Pêso | kg |  | lb | 0 | [16 empty] | 111400
| Pressão | bar |  | kPa | 0 | [16 empty] | 111400
| Temperatura | °C |  | °F | 32 | [16 empty] | 111400
111400
| Potência | W |  | Btu/h | 0 | [16 empty] | 111400
| Energia | kJ |  | milhão Btu | 0 | [16 empty] | 111400
| Poder calorífico | MJ/kg |  | Btu/lb | 0 | [16 empty] | 111400
| Fator de emissão | kg/GJ |  | kg/kWh | 0 | [16 empty] | 111400
| Carga | W/m² |  | (Btu/h)/pe² | 0 | [16 empty] | 111400
111400
| Velocidade | m/s |  | mph | 0 | [16 empty] | 111400
| Fluxo | L/s |  | L/min | 0 | [16 empty] | 111400
| Densidade | kg/m³ |  | lb/pe³ | 0 | [16 empty] | 111400
| Valor - R | m² - ºC/W |  | pé² - ºF/(Btu/h) | 0 | [16 empty] | 111400
| Valor - U | (W/m²)/°C |  | (Btu/h)/pé²/°F | 0 | [16 empty] | 111400
111400
110000
Combustível definido pelo usuário | [21 empty] | 111500
111500
| Tipo de Combustível |  | Combustível definido pelo usuário | [8 empty] | FALSE | [9 empty] | 111502
[11 empty] | 0.001 | FALSE | [9 empty] | 111502
111502
|  | ¡ | Unidades de energia | [18 empty] | 111502
|  | ¡ | Unidades de poder calorífico | [18 empty] | 111502
111500
| Consumo de combustível - unitário |  | kJ | [18 empty] | 111510
| Poder calorífico superior (PCS) | MJ/m³ | [8 empty] | 0 | MJ/kg | MJ/t | 1000 | [7 empty] | 111504
| Poder Calorífico Inferior (PCI) | MJ/kg | 20 | [7 empty] | 20 | MJ/kg | MJ/kg | 1 | [7 empty] | 111506
[11 empty] | 1 | kg/kg | MJ/L | 0 | [7 empty] | 111500
| Densidade | kg/kg | [8 empty] | TRUE |  | MJ/m³ | 0 | [7 empty] | 111508
| Consumo de combustível - unitário |  | kg | [8 empty] | MWh | MJ/gal | 0 | [7 empty] | 111510
| Preço combustível - unidade |  | €/kg | [9 empty] | Btu/lb | 0.45359 | [7 empty] | 111516
[13 empty] | milhão Btu/pe³ | 0 | [7 empty] | 111500
| Fator de emissão de CO2 | kg/GJ | [19 empty] | 111518
| Fator de emissão de CH4 | kg/GJ | [19 empty] | 111520
| Fator de emissão de N2O | kg/GJ | [19 empty] | 111522
111500
110000
Combustível definido pelo usuário - gás | [21 empty] | 111600
111600
| Tipo de Combustível | Combustível definido pelo usuário - gás | [19 empty] | 111602
[12 empty] | FALSE | [9 empty] | 111602
| Temperatura | [10 empty] | FALSE | [9 empty] | 111604
|  | ¡ | Volume% | [18 empty] | 111604
|  | ¡ | % Peso | [18 empty] | 111604
| Análise final | [20 empty] | 111606
| Metano | % Peso |  | Volume% | 0% | [16 empty] | 111608
| Etano | % Peso |  | Volume% | 0% | [16 empty] | 111610
| Propano | % Peso | 100% | Volume% | 100% | [16 empty] | 111612
| Monóxido de carbono | % Peso |  | Volume% | 0% | [16 empty] | 111614
| Dióxido de carbono | % Peso |  | Volume% | 0% | [16 empty] | 111616
| Sulfeto de hidrogênio | % Peso |  | Volume% | 0% | [16 empty] | 111618
| Hidrogênio | % Peso |  | Volume% | 0% | [16 empty] | 111620
| Nitrogênio | % Peso |  | Volume% | 0% | [16 empty] | 111622
| Oxigênio | % Peso |  | Volume% | 0% | [16 empty] | 111624
|  | Total | 100% | [18 empty] | 111626
111600
| Poder calorífico superior (PCS) | MJ/m³ | 101.1945 | MJ/t | 48092 | [16 empty] | 111628
| Poder Calorífico Inferior (PCI) | MJ/m³ | 92.7601 | MJ/t | 44083.6119 | [16 empty] | 111630
111600
| Consumo de combustível - unitário |  | m³ | [18 empty] | 111632
| Densidade | kg/m³ | 2.1042 | [7 empty] | 2.1042 | kg/m3 | [9 empty] | 111634
| Preço combustível - unidade |  | €/m³ | [18 empty] | 111516
111600
| Fator de emissão de CO2 | kg/GJ |  |  | 67.9196 | [16 empty] | 111638
| Fator de emissão de CH4 | kg/GJ | [19 empty] | 111520
| Fator de emissão de N2O | kg/GJ | [19 empty] | 111522
111600
110000
Combustível definido pelo usuário - sólido | [21 empty] | 111700
111700
| Tipo de Combustível |  | Combustível definido pelo usuário - sólido | [18 empty] | 111702
[12 empty] | TRUE | [9 empty] | 111702
|  | ¤ | Biomassa | [8 empty] | FALSE | [9 empty] | 111702
|  | ¡ | Conbustível fóssil | [18 empty] | 111702
| Análise final | [20 empty] | 111704
| Carbono | % Peso | 100% | [18 empty] | 111706
| Hidrogênio | % Peso | [19 empty] | 111708
| Oxigênio | % Peso | [19 empty] | 111710
| Nitrogênio | % Peso | [19 empty] | 111712
| Enxofre | % Peso | [19 empty] | 111714
| Cinzas | % Peso | [19 empty] | 111716
|  | Total | 100% | [18 empty] | 111718
111700
| Poder calorífico superior (PCS) | MJ/t | 34100 | [7 empty] | 34.1 | MJ/kg | [9 empty] | 111720
| Poder Calorífico Inferior (PCI) | MJ/t | 34100 | [7 empty] | 34.1 | [10 empty] | 111722
111700
| Consumo de combustível - unitário |  | kg | [7 empty] | 1 | [10 empty] | 111632
| Preço combustível - unidade |  | €/kg | [18 empty] | 111516
111700
| Fator de emissão de CO2 | kg/GJ |  |  | 107.4543 | [16 empty] | 111728
| Fator de emissão de CH4 | kg/GJ | [19 empty] | 111520
| Fator de emissão de N2O | kg/GJ | [19 empty] | 111522
111700
110000
Água & Vapor | [21 empty] | 111800
111800
| Água |  |  |  | Entalpia | Unidade | [15 empty] | 111802
| Temperatura da água | °C |  |  | 0.059662 | kJ/kg | [6 empty] | C | 0 | 0.059662 | kJ/kg | 0.02565 | Btu/lb |  |  |  | 111804
| Temperatura da água | °C |  |  | 0.059662 | kJ/kg | [6 empty] | C | 0 | 0.059662 | kJ/kg | 0.02565 | Btu/lb |  |  |  | 111804
| Diferença de entalpia |  |  |  | 0 | kJ/kg | [8 empty] | 0 | kJ/kg | 0 | Btu/lb |  |  |  | 111806
111802
| Vapor | [20 empty] | 111808
| Pressão do Vapor | bar | [10 empty] | MPa | 0.00111 | [7 empty] | 111810
| Temperatura de saturação | °C | 8.4991 | [18 empty] | 111812
| Temperatura do vapor | °C |  |  | -0.04108 | kJ/kg | [6 empty] | C | 0 | -0.04108 | kJ/kg | -0.017661 | Btu/lb |  |  |  | 111814
| Pressão do Vapor | bar | [10 empty] | MPa | 0.00111 | [7 empty] | 111810
| Temperatura de saturação | °C | 8.4991 | [18 empty] | 111812
| Temperatura do vapor | °C |  |  | -0.04108 | kJ/kg | [6 empty] | C | 0 | -0.04108 | kJ/kg | -0.017661 | Btu/lb |  |  |  | 111814
| Diferença de entalpia |  |  |  | 0 | kJ/kg | [8 empty] | 0 | kJ/kg | 0 | Btu/lb |  |  |  | 111806
111800
110000
Bombeamento de água | [21 empty] | 111900
111900
| Características da carga | ¤ | Método 1 | [18 empty] | 111902
|  | ¡ | Método 2 | [7 empty] | TRUE | [10 empty] | 111902
[11 empty] | FALSE | [10 empty] | 111900
|  | Caso de referência | [5 empty] | Caso proposto | [13 empty] | 111908
[5 empty] | Uso diário de água - por unidade |  | Uso diário de água | Redução do uso de água | Uso diário de água | [12 empty] | 111908
| Descrição | Aplicação | Unidade | Quantidade |  |  | m³/d | % | m³/d | [12 empty] | 111908
[12 empty] | PumpAppl | Units | Water use | Conv. Fact. | [6 empty] | 111908
[12 empty] | Doméstico | Pessoa | L/d/pessoa | 0.001 | [6 empty] | 111908
[12 empty] | Animais domésticos | Cabeça | L/d/cabeça | 0.001 | [6 empty] | 111908
[12 empty] | Irrigação | ha | m³/d/há | 1 | [6 empty] | 111908
[12 empty] | Outro | - | m³/d | 1 | [6 empty] | 111908
111908
111908
111908
111900
|  |  | Caso de referência | Caso proposto | [17 empty] | 111900
| Uso diário de água | m³/d | 0 | 0 | [17 empty] | 111926
| Uso diário de água | m³/d | [19 empty] | 111926
| Atura de aspiração | m | [9 empty] | m | m³/d | [8 empty] | 111928
| Rebatimento | m | [9 empty] | pe | gal/d | [8 empty] | 111930
| Cabeça de descarga | m | [19 empty] | 111932
| Pressão manométrica | m | [19 empty] | 111934
| Perdas por atrito | % | [19 empty] | 111936
| Altura total | m | 0 | 0 | [17 empty] | 111938
| Demanda de energia mecânica - diária | kWh | 0 | 0 | [17 empty] | 111940
| Demanda de energia mecânica - anual | kWh | 0 | 0 | [17 empty] | 111942
111900
| Bomba & motor | [20 empty] | 111944
| Descrição | [20 empty] | 111946
| Tipo |  | CA | CA | [7 empty] | CA | [9 empty] | 111948
| Eficiência | % | [9 empty] | CC | [9 empty] | 111950
111900
| Resumo | [20 empty] | 111952
| Demanda de eletricidade - diária | kWh | 0 | 0 | [17 empty] | 111954
| Demanda de eletricidade - anual | kWh | 0 | 0 | [17 empty] | 111956
111900
110000
Características da janela | [21 empty] | 112000
112000
| Clique aqui para acessar o formulário | [20 empty] | 112000
112000
110000
Padrão 1 | [21 empty] | 112100
112100
112100
112100
112100
112100
112100
112100
112100
112100
112100
112100
112100
112100
112100
112100
112100
112100
112100
112100
112100
112100
112100
112100
112100
112100
112100
112100
112100
112100
112100
112100
112100
110000
Padrão 2 | [21 empty] | 112100
112100
112100
112100
112100
112100
112100
112100
112100
112100
112100
112100
112100
112100
112100
112100
112100
112100
112100
112100
112100
112100
112100
112100
112100
112100
112100
112100
112100
112100
112100
112100
112100
110000
Drop-down lists
|  | m³/s |  |  | kPa
|  | pé³/s |  |  | bar | 1 | Materials Database | Conductivity (W/m-°C) |  |  |  | Methane content | Biogas production kg/kg/d | Dry matter | Volatile solids of DM | Biogas production m3/kg |  | Sorted |  | W | Sorted
|  | km |  |  | psig | 14.696 | Cavidade de ar | 0.09 | Aço - galvanizado |  | Gado leiteiro | 0.6 | 0.0769 | 0.0798 | 1 | 0.33 | 365 | Água de lavagem de frutas | Condicionador de ar - unidade central | 3050 | Aquecedor de água
|  | mi |  |  | psia |  | Cavidade de ar - superficie refletora | 0.04 | Azulejo cerâmico |  | Bife de vaca | 0.58 | 0.0833 | 0.0933 | 1 | 0.86 | 365 | Alga | Condicionador de ar - unidade de janela | 750 - 1100 | Aquecedor do bloco do motor
|  | mm |  |  | pe³ |  | Telhado com asfalto | 0.74 | Baixa densidade |  | Porco | 0.68 | 0.0567 | 0.0702 | 1 | 0.69 | 365 | Armazenagem de grama | Forno embutido | 3000 | Aspirador
|  | po |  |  | m³ |  | Tijolo- argila | 1.4 | Bloco de concreto |  | Ovelha | 0.64 | 0.04 | 0.215 | 1 | 1.02 | 365 | Armazenagem de milho | Ventilador de teto | 60-175 | Bomba de água
[7 empty] | Tijolo -cores múltiplas | 0.33 | Bloco de concreto - leve e com núcleo isolado |  | Aves | 0.69 | 0.0625 | 0.32 | 0.715 | 0.54 | 365 | Aves | Sistema de vácuo central | 1600 | Bomba de piscina
| Conbustível fóssil | kJ/kWh |  | MJ/t | t | €/t | Tapete com forro | 0.05 | Cavidade de ar |  | Cabra | 0.7 | 0.05 | 0.2 | 1 | 0.6 | 365 | Beterraba doce | Rádio relógio | 5 - 10 | Cafeteira elétrica
| Biomassa | Btu/kWh |  | MJ/kg | kg | €/kg | Fibra de celulose - fio solto | 0.04 | Cavidade de ar - superficie refletora |  | Cavalo | 0.6 | 0.056 | 0.143 | 1 | 0.7 | 365 | Bife de vaca | Secador de roupas | 1800 - 5000 | Cama de água
|  | kW |  | MJ/L | L | €/L | Placa de cimento | 0.7 | Concreto - aerado |  | Forragem de folhas | 0.6 | 1 | 0.4 | 0.9 | 0.5 | 1 | Cabra | Ferro de passar roupa | 1000 - 1800 | Chaleira
| Volume% | kJ/h |  | MJ/m³ | m³ | €/m³ | Reboco de cimento | 1.1 | Concreto (1600 kg/m³) |  | Folhas da beterraba doce | 0.6 | 1 | 0.45 | 0.9 | 0.5 | 1 | Cavalo | Lava roupa | 350 - 500 | Cobertor elétrico - duplo
| % Peso | Btu/h |  | MJ/gal | gal | €/gal | Azulejo cerâmico | 1.9 | Concreto (2400 kg/m³) |  | Alga | 0.6 | 1 | 0.4 | 0.9 | 0.32 | 1 | Celulose | Cafeteira elétrica | 900 - 1200 | Cobertor elétrico - simples
| Não coletado |  |  | Btu/lb | lb | €/lb | Concreto - aerado | 0.2 | Contraplaca |  | Armazenagem de milho | 0.525 | 1 | 0.275 | 0.9 | 0.575 | 1 | Centeio | Computador | 200 - 300 | Computador
| Queimado no flare |  |  | milhão Btu/pe³ | pe³ | €/pe³ | Concreto (1600 kg/m³) | 0.75 | Feixe de palha |  | Centeio | 0.55 | 1 | 0.325 | 0.95 | 0.615 | 1 | Folhas da beterraba doce | Desumidificador | 350- 785 | Computador portátil
| Entrada de ano deve estar em ordem ascendente | [5 empty] | Concreto (2400 kg/m³) | 2.3 | Fibra de celulose - fio solto |  | Beterraba doce | 0.535 | 1 | 0.23 | 0.925 | 0.83 | 1 | Folhas de nabo | Lava pratos | 1200 - 2400 | Condicionador de ar - unidade central
|  | °C | 1 | Lang_tool_solidFuel | Combustível definido pelo usuário |  | Bloco de concreto | 0.9 | Fibra mineral - alta densidade |  | Forragem de beterraba | 0.535 | 1 | 0.12 | 0.95 | 0.735 | 1 | Forragem de beterraba | Leitor de DVD | 14 | Condicionador de ar - unidade de janela
|  | °F | 0.55556 | lang_tool_gasFuel | Combustível definido pelo usuário - sólido |  | Bloco de concreto - leve e com núcleo isolado | 0.083 | Fibra mineral - densidade média |  | Folhas de nabo | 0.545 | 1 | 0.16 | 0.9 | 0.575 | 1 | Forragem de folhas | Cobertor elétrico - simples | 60 | Congelador
|  | kW |  | lang_tool_landfillGas | Combustível definido pelo usuário - gás |  | Placa de terra | 0.6 | Fita de madeira - sobrepostos |  | Armazenagem de grama | 0.545 | 1 | 0.375 | 0.775 | 0.585 | 1 | Gado leiteiro | Cobertor elétrico - duplo | 120 | Desumidificador
|  | MW |  | lang_tool_UserDefiniedFuel | Combustível húmido |  | Terra - telhado verde | 0.4 | Fita de vinil - 10 mm |  | Grão de cervejaria | 0.595 | 1 | 0.225 | 0.75 | 0.665 | 1 | Grão de cervejaria | Aquecedor do bloco do motor | 500- 700 | Ferro de passar roupa
|  | kWh |  | lang_tool_fuelCostConv | Poder calorífico e preço do combustível |  | Pastilhas de argila - extrudadas | 0.12 | Fita metálica - 10 mm |  | Resíduo de destilaria | 0.615 | 1 | 0.07 | 0.855 | 0.565 | 1 | Lodo dissolvido pela flutuação do ar | Congelador | 350 | Fogão
|  | MWh |  | lang_tool_heatRate | Preço do calor |  | Revestimento do solo - folha de madeira | 0.17 | Madeira - dura |  | Resíduo de batatas - produção de álcool | 0.615 | 1 | 0.065 | 0.875 | 0.55 | 1 | Melaço | Ventilador do forno | 350 - 750 | Forno da torradeira
|  | GWh |  | Lang_Tool_13 | Padrão 1 |  | Revestimento do solo - linóleo | 0.17 | Madeira - mole |  | Resíduo de frutas - produção de vinho | 0.615 | 1 | 0.025 | 0.95 | 0.475 | 1 | Ovelha | Secador de cabelo | 1000- 1875 | Forno embutido
|  | €/kW | €/kWh |  | Padrão 2 |  | Revestimento do solo - borracha | 0.17 | Outro |  | Celulose | 0.555 | 1 | 0.13 | 0.9 | 0.7 | 1 | Polpa da beterraba doce | Umidificador | 100 | Forno microondas
|  | €/MW | €/MWh |  | Padrão 3 |  | Revestimento do solo - vinil | 0.17 | Pastilhas de argila - extrudadas |  | Água de lavagem de frutas | 0.55 | 1 | 0.037 | 0.725 | 1.75 | 1 | Porco | Chaleira | 1500 | Fotocopiador
|  | Energia | kg | lang_tool_firedFuel | Gás de Lixo (Biogás) |  | Placa de vidro - celular | 0.048 | Pedra - triturada |  | Polpa da beterraba doce | 0.725 | 1 | 0.24 | 0.95 | 0.3 | 1 | Porco - alimento digerido | Computador portátil | 50 | Gravador vídeo cassete
|  | Volume | lb |  |  |  | Placa de gesso | 0.16 | Pedra sólida (2240 kg/m³) |  | Melaço | 0.725 | 1 | 0.85 | 0.875 | 0.425 | 1 | Recorte de carne | Forno microondas | 750 - 1200 | Impressora à jato de tinta
|  | m | m² | €/MWh | 0.27778 |  | Reboco de cal | 1.1 | Perlite - enchimento solto |  | Resíduo de maçãs | 0.675 | 1 | 0.35 | 0.875 | 0.67 | 1 | Resíduo biologico Municipal | Fotocopiador | 100 - 300 | Impressora laser
|  | pe | pe² | €/GJ | 1 |  | Fita metálica - 10 mm | 0.09 | Placa de cimento |  | Resíduo de frutas | 0.675 | 1 | 0.35 | 0.925 | 0.625 | 1 | Resíduo de batatas - produção de álcool | Bomba de piscina | 900 - 1500 | Lava pratos
|  | kW | L/s | €/mmBtu | 0.94782 |  | Fibra mineral - alta densidade | 0.036 | Placa de gesso |  | Resíduo de uvas | 0.675 | 1 | 0.45 | 0.85 | 0.665 | 1 | Resíduo de destilaria | Impressora à jato de tinta | 13 | Lava roupa
|  | milhão Btu/h | m³/s | €/térm. | 9.4782 |  | Baixa densidade | 0.042 | Placa de terra |  | Resíduo biologico Municipal | 0.615 | 1 | 0.575 | 0.6 | 0.375 | 1 | Resíduo de frutas | Impressora laser | 85 - 185 | Leitor de DVD
|  | TR | pé³/s |  |  |  | Fibra mineral - densidade média | 0.039 | Placa de vidro - celular |  | Resíduos do restaurante | 0.53 | 1 | 0.23 | 0.89 | 0.35 | 1 | Resíduo de frutas - produção de vinho | Rádio | 20 - 400 | Queimadores do fogão
[7 empty] | Perlite - enchimento solto | 0.053 | Poliestireno - tipo 1 |  | Resíduo de padaria | 0.53 | 1 | 0.23 | 0.89 | 0.35 | 1 | Resíduo de frutas e vegetais | Fogão | 5000 | Rádio
|  |  | Reference: | The U.S. Climate Technology Cooperation web site |  |  | Contraplaca | 0.11 | Poliestireno - tipos 2,3,4 |  | Resíduo de frutas e vegetais | 0.625 | 1 | 0.125 | 0.85 | 0.5 | 1 | Resíduo de maçãs | Refrigerador | 300 - 725 | Rádio relógio
| GHG Comparison |  |  | http://www.usctcgateway.net/ |  |  | Polisocianureto - superficie aluminisada | 0.024 | Polisocianureto - superficie aluminisada |  | Recorte de carne | 0.66 | 1 | 0.36 | 0.79 | 0.7 | 1 | Resíduo de padaria | Queimadores do fogão | 1500 | Refrigerador
|  |  | tCO2 | tCO2 | 1 |  | Poliestireno - tipo 1 | 0.038 | Poliuretano - pulverizado |  | Porco - alimento digerido | 0.65 | 1 | 0.135 | 0.805 | 0.35 | 1 | Resíduo de tosquia | Torradeira | 800 - 1400 | Secador de cabelo
|  |  | tCO2 | Carros e camionetes não utilizados | 0.18315 |  | Poliestireno - tipos 2,3,4 | 0.029 | Reboco de cal |  | Vaca - alimento digerido | 0.6 | 1 | 0.15 | 0.85 | 0.3 | 1 | Resíduo de uvas | Forno da torradeira | 1225 | Secador de roupas
|  |  | tCO2 | Litros gasolina não consumidos | 429.6722 |  | Poliuretano - pulverizado | 0.024 | Reboco de cimento |  | Lodo dissolvido pela flutuação do ar | 0.66 | 1 | 0.145 | 0.875 | 1.05 | 1 | Resíduos do restaurante | TV | 80 - 300 | Sistema de vácuo central
|  |  | tCO2 | Barris de óleo bruto não consumidos | 2.3256 |  | Telhado com feltro - camada de asfalto | 0.17 | Revestimento do solo - borracha |  | Resíduo de tosquia | 0.6 | 1 | 0.12 | 0.875 | 0.615 | 1 | Vaca - alimento digerido | Aspirador | 800 - 1440 | Torradeira
|  |  | tCO2 | Pessoas reduzindo uso de energia em 20% | 1 |  | Serragem | 0.07 | Revestimento do solo - folha de madeira | [9 empty] | Gravador vídeo cassete | 25 - 50 | TV
|  |  | tCO2 | Acres de floresta absorvendo carbono | 0.22727 |  | Aço - galvanizado | 62 | Revestimento do solo - linóleo |  | Nenhum |  | Aço - sólido | [5 empty] | Cama de água | 120 - 360 | Umidificador
|  |  | tCO2 | Hectares de floresta absorvendo carbono | 0.091974 |  | Pedra sólida (2240 kg/m³) | 3.4 | Revestimento do solo - vinil |  | Concreto - aerado | 0.2 | Concreto - aerado | [5 empty] | Aquecedor de água | 3500 - 5500 | Ventilador de janela
|  |  | tCO2 | Toneladas lixo reciclado | 0.34483 |  | Pedra - triturada | 1.7 | Serragem |  | Concreto (1600 kg/m³) | 0.75 | Concreto (1600 kg/m³) | [5 empty] | Bomba de água | 250 - 1100 | Ventilador de teto
[7 empty] | Feixe de palha | 0.06 | Tapete com forro |  | Concreto (2400 kg/m³) | 2.3 | Concreto (2400 kg/m³) | [5 empty] | Ventilador de janela | 55 - 250 | Ventilador do forno
[7 empty] | Telhado de betume | 0.74 | Telhado com asfalto |  | Tijolo- argila | 1.4 | Madeira - dura
[7 empty] | Outro | 0.1 | Telhado com feltro - camada de asfalto |  | Tijolo -cores múltiplas | 0.33 | Madeira - mole
[7 empty] | Vermiculite - enchimento solto | 0.067 | Telhado de betume |  | Aço - sólido | 47 | Nenhum
[7 empty] | Fita de vinil - 10 mm | 0.09 | Terra - telhado verde |  | Prego de aço | 47 | Prego de aço
| Calorific value |  | MJ/kg | MJ/kg | 1 |  | Madeira - dura | 0.16 | Tijolo- argila |  | Madeira - dura | 0.16 | Tijolo- argila
|  |  | MJ/kg | Btu/lb | 429.9226 |  | Fita de madeira - sobrepostos | 0.09 | Tijolo -cores múltiplas |  | Madeira - mole | 0.12 | Tijolo -cores múltiplas
|  |  | MJ/kg | kcal/kg | 238.8459 |  | Madeira - mole | 0.12 | Vermiculite - enchimento solto
| Pressure |  | bar | bar | 1
|  |  | bar | kPa | 100 | Exact
|  |  | bar | atm | 0.98692
|  |  | bar | psia | 14.5038
|  |  | bar | mm Hg (0°C) | 750.0617
|  |  | bar | po Hg (0°C) | 29.53
|  |  | bar | m H2O (4°C) | 10.1972
|  |  | bar | pe H2O (4°C) | 33.4553
| Weight |  | kg | kg | 1
|  |  | kg | t | 0.001
|  |  | kg | lb | 2.2046 | 0.45359 | Exact
| Distance |  | m | m | 1
|  |  | m | po | 39.3701 | 0.0254 | Exact
|  |  | m | pe | 3.2808
|  |  | m | km | 0.001
|  |  | m | mi | 0.00062137 | 5280 | Exact | 1 mile = 5280 ft
| Area |  | m² | m² | 1
|  |  | m² | pe² | 10.7639
|  |  | m² | acre | 0.00024711 | 43560 |  | 1 acre =43560 ft2
|  |  | m² | mi² | 3.861e-07
|  |  | m² | ha | 0.0001 | 10000 | Exact
|  |  | m² | km² | 1e-06
| Emission factors |  | kg/GJ | kg/GJ | 1
|  |  | kg/GJ | kg/kWh | 0.0036
|  |  | kg/GJ | t/MWh | 0.0036
|  |  | kg/GJ | lb/MWh | 7.9366
|  |  | kg/GJ | lb/milhão Btu | 2.326
| Energy load |  | W/m² | W/m² | 1
|  |  | W/m² | (Btu/h)/pe² | 0.317 |  | ok
|  |  | W/m² | pe²/TR | 37855.0889
|  |  | W/m² | TR/1000 pe² | 0.026417 |  | ok
| Load |  | kW | W | 1000
|  |  | kW | kW | 1
|  |  | kW | MW | 0.001
|  |  | kW | GW | 1e-06
|  |  | kW | TR | 0.28435 | 12000 | US ton
|  |  | kW | Btu/h | 3412.1416 | 0.00029307 | 1.0551 | Btu IT
|  |  | kW | milhão Btu/h | 0.0034121
|  |  | kW | kJ/h | 3600
|  |  | kW | MJ/h | 3.6
|  |  | kW | GJ/h | 0.0036
|  |  | kW | hp (elétrico) | 1.3405 | 0.746 | Exact
|  |  | kW | hp (calor) | 0.10194 | 9.8095 | From TSSA Ontario
| Demand (Energy |  | kJ | kJ | 1
|  |  | kJ | MJ | 0.001
|  |  | kJ | GJ | 1e-06
|  |  | kJ | Btu | 0.94782
|  |  |  | milhão Btu | 9.4782e-07
|  |  | kJ | kcal | 0.23885
|  |  |  | Wh | 0.27778
|  |  | kJ | kWh | 0.00027778 | 3600 | Exact
|  |  | kJ | MWh | 2.7778e-07
|  |  | kJ | GWh | 2.7778e-10
|  |  | kJ | TWh | 2.7778e-13
|  |  | kJ | térm. | 9.4782e-06 | 9.4782e-06 | Therm UK, From The Units of Measurement Regulations
| Temperature | FALSE | °F | °C | -17.7778
|  | TRUE | °C | °F | 32
|  | FALSE | °C | K | 273.15
|  | FALSE | K | °C | -273.15
|  | FALSE | K | °F | -459.67
|  | FALSE | °F | K | 255.3722
|  | FALSE | °C | °F | 0
|  |  |  | K | 273.15 | Exact
| Volume |  | L | L | 1
|  |  | L | m³ | 0.001
|  |  | L | mL | 1000
|  |  | L | gal US | 0.26417 | 3.7854 | 231 | cu in | Exact
|  |  |  | barril | 0.0062898 |  | 42 | US gal
|  |  | L | pe³ | 0.035315
|  |  | L | po³ | 61.0237
|  |  | L | jarda³ | 0.001308
|  |  | L | gal imp. | 0.21997 | 4.5461 | Exact (10 lbs of water)
| Velocity |  |  | m/s | 1
|  |  |  | km/h | 3.6
|  |  |  | mph | 2.2369
| Flow |  |  | L/s | 1
|  |  |  | L/min | 60
|  |  |  | L/d | 86400
|  |  |  | m³/s | 0.001
|  |  |  | m³/d | 86.4
|  |  |  | m³/h | 3.6
|  |  |  | pé³/s | 0.035315
|  |  |  | pcm | 2.1189
|  |  |  | pe³/h | 127.1328
|  |  |  | pé³/d | 3051.1872
|  |  |  | gal/min | 15.8503
| Density |  |  | kg/m³ | 1
|  |  |  | lb/pe³ | 0.062428
| R-value |  |  | m² - ºC/W | 1
|  |  |  | pé² - ºF/(Btu/h) | 5.6783
| U-value |  |  | (W/m²)/°C | 1
|  |  |  | (Btu/h)/pé²/°F | 0.17611
|  |  | 1 Cal | 4.1868 | J | The Fifth International Conference on the Properties of Steam (London, July 1956) defined 1 cal = 4.1868 J or the amount of heat required to raise the temperature of 1 kg of water 1 degree C
|  |  | Universal Gravity constant | 9.8066 | m/s2 | Exact for unit conversions
|  |  | 1 Atm | 14.696 | PSI
|  |  | 1 Atm | 101325 | Pa | Exact
|  |  | 1 Atm | 760 | mm Hg at 0 C | Exact
1 Btu is amount of heat required to raise the temperature of 1 lb of water 1 degree F.
| Gas calculation | Volume % | Weight %
| O2 | 0.2095 | 0.2314 |  |  | Molar volume of ideal gas | 22.415 | L/mol | @ standard persurre and temperature
| N2 | 0.7905 | 0.7686 |  |  | Temp K | 255.3722
| As fired | 23227.1341 | Btu/lb | 54.0263 | MJ/kg
|  | Mole mass | kg/m3 @ 0C | kg/m3 @ ref temp | kg | Weight % | Volume % | m3 | kCal/mol |  | Molar enthalpy, kJ/mol | Btu/lb | MJ/kg entalpy | MJ/m3
| Methane CH4 | 16.0425 | 0.7157 | 0.76553 | 0 | 0 | 0 | 0 | 212.8 |  | 892 | 23860 | 55.6024
| Ethane C2H6 | 30.069 | 1.3415 | 1.4349 | 0 | 0 | 0 | 0 | 372.82 |  | 1562 | 21380 | 51.9471
| Propane C3H8 | 44.0956 | 1.9672 | 2.1042 | 1 | 1 | 1 | 0.47524 |  |  | 2297.382 |  | 48.092
| Carbon monoxide CO | 28.0101 | 1.2496 | 1.3366 | 0 | 0 | 0 | 0 |  |  | 283 | 4390 | 10.1035
| Carbon dioxide CO2 | 44.0095 | 1.9634 | 2.1001 | 0 | 0 | 0 | 0 | 0 |  |  |  | 0
| Hydrogen sulphide H2S | 34.0809 | 1.5204 | 1.6263 | 0 | 0 | 0 | 0 |  |  | 581.079 | 7330 | 17.05
| Hydrogen H2 | 2.0159 | 0.089934 | 0.096195 | 0 | 0 | 0 | 0 |  |  | 290.8451 |  | 122.357
| Nitrogen N2 | 28.0134 | 1.2498 | 1.3368 | 0 | 0 | 0 | 0 |  |  |  |  | 0
| Oxygen O2 | 31.9988 | 1.4276 | 1.5269 | 0 | 0 | 0 | 0 |  |  |  |  | 0
|  |  | 1.9672 | 2.1042 | 1 | 1 | 1 | 0.47524 | 0 |  |  |  | 48.092 | 101.1945 |  | Solid fuel
|  | Mole mass | [5 empty] | O2 required | [7 empty] | % weight |  | O2 required | Comb prod | % wt
| C | 12.0107 | 3603.21 | 1787.4129 | 0.81714 | 14881.8382 | CO2 | 14881.8382 | 654942.2585 |  | 0.17951 | C | 81.71% |  |  | 1 |  | 2.6642 | 3.6642 | 0.29282
| S | 32.065 | 0 | 0 | 0 | 0 | SO2 | 0 |  |  |  | H | 18.29% |  |  | 0 |  | 0 | 0
| H2 | 2.0159 | 806.352 | 400 | 0.18286 | 19842.4509 | H20 | 9921.2255 | 357467.3096 |  |  | O | 0% |  |  | 0 |  | 0 | 0
| H2O | 18.0153 |  | 0 | 0 | 0 | H20 | 0 |  |  |  | N | 0% | [5 empty] | 0
| N2 | 28.0134 | 0 | 0 | 0 | 0 | N2 | 0 | 2636185.9781 |  |  | S | 0% |  |  | 0 |  | 0 | 0
| O2 | 31.9988 | 0 | 0 | 0 | 0 |  | 0 | [7 empty] | 0 |  | 0 | 0
| Ash | [14 empty] | 0 | N2 |  | 8.8492
|  |  | 4409.562 | 2187.4129 | 1 | 34724.2891 |  | 24803.0637 | 3648595.5461 |  | 16.68 | 67.9196 | kg CO2/GJ based on LHV |  |  | 1 |  | 2.6642 | 12.5134 |  | 107.4543 | kg CO2/GJ based on LHV
[6 empty] | 218741.2941 | [5 empty] | 62.2586 | kg CO2/GJ based on HHV | [6 empty] | 12.5134 | 107.4543 | kg CO2/GJ based on HHV
| LFG density @ 20 C | 1.2482 | kg/m3
Required fuel consumption in m3
| Total (100 years) |  |  |  | m3/y *recovery factor | m3/y prod | 0 |  | m3/year req
| Required per year | Necessário | m³/year | Teórico | Potencial | 0 | 0 | Theoretical | 0
| Total |  | t/year | GJ/h | GJ/h | GJ/h available | GJ/h required | m³/h
| 1971 | 2 | 0 | 0 | 0 | 0 | 0 | 0 | 0
| 1970 | 1 | 0 | 0 | 0 | 0 | 0 | 0 | 0
| 1971 | 2 | 0 | 0 | 0 | 0 | 0 | 0 | 0
| 1972 | 3 | 0 | 0 | 0 | 0 | 0 | 0 | 0
| 1973 | 4 | 0 | 0 | 0 | 0 | 0 | 0 | 0
| 1974 | 5 | 0 | 0 | 0 | 0 | 0 | 0 | 0
| 1975 | 6 | 0 | 0 | 0 | 0 | 0 | 0 | 0
| 1976 | 7 | 0 | 0 | 0 | 0 | 0 | 0 | 0
| 1977 | 8 | 0 | 0 | 0 | 0 | 0 | 0 | 0
| 1978 | 9 | 0 | 0 | 0 | 0 | 0 | 0 | 0
| 1979 | 10 | 0 | 0 | 0 | 0 | 0 | 0 | 0
| 1980 | 11 | 0 | 0 | 0 | 0 | 0 | 0 | 0
| 1981 | 12 | 0 | 0 | 0 | 0 | 0 | 0 | 0
| 1982 | 13 | 0 | 0 | 0 | 0 | 0 | 0 | 0
| 1983 | 14 | 0 | 0 | 0 | 0 | 0 | 0 | 0
| 1984 | 15 | 0 | 0 | 0 | 0 | 0 | 0 | 0
| 1985 | 16 | 0 | 0 | 0 | 0 | 0 | 0 | 0
| 1986 | 17 | 0 | 0 | 0 | 0 | 0 | 0 | 0
| 1987 | 18 | 0 | 0 | 0 | 0 | 0 | 0 | 0
| 1988 | 19 | 0 | 0 | 0 | 0 | 0 | 0 | 0
| 1989 | 20 | 0 | 0 | 0 | 0 | 0 | 0 | 0
| 1990 | 21 | 0 | 0 | 0 | 0 | 0 | 0 | 0
| 1991 | 22 | 0 | 0 | 0 | 0 | 0 | 0 | 0
| 1992 | 23 | 0 | 0 | 0 | 0 | 0 | 0 | 0
| 1993 | 24 | 0 | 0 | 0 | 0 | 0 | 0 | 0
| 1994 | 25 | 0 | 0 | 0 | 0 | 0 | 0 | 0
| 1995 | 26 | 0 | 0 | 0 | 0 | 0 | 0 | 0
| 1996 | 27 | 0 | 0 | 0 | 0 | 0 | 0 | 0
| 1997 | 28 | 0 | 0 | 0 | 0 | 0 | 0 | 0
| 1998 | 29 | 0 | 0 | 0 | 0 | 0 | 0 | 0
| 1999 | 30 | 0 | 0 | 0 | 0 | 0 | 0 | 0
| 2000 | 31 | 0 | 0 | 0 | 0 | 0 | 0 | 0
| 2001 | 32 | 0 | 0 | 0 | 0 | 0 | 0 | 0
| 2002 | 33 | 0 | 0 | 0 | 0 | 0 | 0 | 0
| 2003 | 34 | 0 | 0 | 0 | 0 | 0 | 0 | 0
| 2004 | 35 | 0 | 0 | 0 | 0 | 0 | 0 | 0
| 2005 | 36 | 0 | 0 | 0 | 0 | 0 | 0 | 0
| 2006 | 37 | 0 | 0 | 0 | 0 | 0 | 0 | 0
| 2007 | 38 | 0 | 0 | 0 | 0 | 0 | 0 | 0
| 2008 | 39 | 0 | 0 | 0 | 0 | 0 | 0 | 0
| 2009 | 40 | 0 | 0 | 0 | 0 | 0 | 0 | 0
| 2010 | 41 | 0 | 0 | 0 | 0 | 0 | 0 | 0
| 2011 | 42 | 0 | 0 | 0 | 0 | 0 | 0 | 0
| 2012 | 43 | 0 | 0 | 0 | 0 | 0 | 0 | 0
| 2013 | 44 | 0 | 0 | 0 | 0 | 0 | 0 | 0
| 2014 | 45 | 0 | 0 | 0 | 0 | 0 | 0 | 0
| 2015 | 46 | 0 | 0 | 0 | 0 | 0 | 0 | 0
| 2016 | 47 | 0 | 0 | 0 | 0 | 0 | 0 | 0
| 2017 | 48 | 0 | 0 | 0 | 0 | 0 | 0 | 0
| 2018 | 49 | 0 | 0 | 0 | 0 | 0 | 0 | 0
| 2019 | 50 | 0 | 0 | 0 | 0 | 0 | 0 | 0
| 2020 | 51 | 0 | 0 | 0 | 0 | 0 | 0 | 0
| 2021 | 52 | 0 | 0 | 0 | 0 | 0 | 0 | 0
| 2022 | 53 | 0 | 0 | 0 | 0 | 0 | 0 | 0
| 2023 | 54 | 0 | 0 | 0 | 0 | 0 | 0 | 0
| 2024 | 55 | 0 | 0 | 0 | 0 | 0 | 0 | 0
| 2025 | 56 | 0 | 0 | 0 | 0 | 0 | 0 | 0
| 2026 | 57 | 0 | 0 | 0 | 0 | 0 | 0 | 0
| 2027 | 58 | 0 | 0 | 0 | 0 | 0 | 0 | 0
| 2028 | 59 | 0 | 0 | 0 | 0 | 0 | 0 | 0
| 2029 | 60 | 0 | 0 | 0 | 0 | 0 | 0 | 0
| 2030 | 61 | 0 | 0 | 0 | 0 | 0 | 0 | 0
| 2031 | 62 | 0 | 0 | 0 | 0 | 0 | 0 | 0
| 2032 | 63 | 0 | 0 | 0 | 0 | 0 | 0 | 0
| 2033 | 64 | 0 | 0 | 0 | 0 | 0 | 0 | 0
| 2034 | 65 | 0 | 0 | 0 | 0 | 0 | 0 | 0
| 2035 | 66 | 0 | 0 | 0 | 0 | 0 | 0 | 0
| 2036 | 67 | 0 | 0 | 0 | 0 | 0 | 0 | 0
| 2037 | 68 | 0 | 0 | 0 | 0 | 0 | 0 | 0
| 2038 | 69 | 0 | 0 | 0 | 0 | 0 | 0 | 0
| 2039 | 70 | 0 | 0 | 0 | 0 | 0 | 0 | 0
| 2040 | 71 | 0 | 0 | 0 | 0 | 0 | 0 | 0
| 2041 | 72 | 0 | 0 | 0 | 0 | 0 | 0 | 0
| 2042 | 73 | 0 | 0 | 0 | 0 | 0 | 0 | 0
| 2043 | 74 | 0 | 0 | 0 | 0 | 0 | 0 | 0
| 2044 | 75 | 0 | 0 | 0 | 0 | 0 | 0 | 0
| 2045 | 76 | 0 | 0 | 0 | 0 | 0 | 0 | 0
| 2046 | 77 | 0 | 0 | 0 | 0 | 0 | 0 | 0
| 2047 | 78 | 0 | 0 | 0 | 0 | 0 | 0 | 0
| 2048 | 79 | 0 | 0 | 0 | 0 | 0 | 0 | 0
| 2049 | 80 | 0 | 0 | 0 | 0 | 0 | 0 | 0
| 2050 | 81 | 0 | 0 | 0 | 0 | 0 | 0 | 0
| 2051 | 82 | 0 | 0 | 0 | 0 | 0 | 0 | 0
| 2052 | 83 | 0 | 0 | 0 | 0 | 0 | 0 | 0
| 2053 | 84 | 0 | 0 | 0 | 0 | 0 | 0 | 0
| 2054 | 85 | 0 | 0 | 0 | 0 | 0 | 0 | 0
| 2055 | 86 | 0 | 0 | 0 | 0 | 0 | 0 | 0
| 2056 | 87 | 0 | 0 | 0 | 0 | 0 | 0 | 0
| 2057 | 88 | 0 | 0 | 0 | 0 | 0 | 0 | 0
| 2058 | 89 | 0 | 0 | 0 | 0 | 0 | 0 | 0
| 2059 | 90 | 0 | 0 | 0 | 0 | 0 | 0 | 0
| 2060 | 91 | 0 | 0 | 0 | 0 | 0 | 0 | 0
| 2061 | 92 | 0 | 0 | 0 | 0 | 0 | 0 | 0
| 2062 | 93 | 0 | 0 | 0 | 0 | 0 | 0 | 0
| 2063 | 94 | 0 | 0 | 0 | 0 | 0 | 0 | 0
| 2064 | 95 | 0 | 0 | 0 | 0 | 0 | 0 | 0
| 2065 | 96 | 0 | 0 | 0 | 0 | 0 | 0 | 0
| 2066 | 97 | 0 | 0 | 0 | 0 | 0 | 0 | 0
| 2067 | 98 | 0 | 0 | 0 | 0 | 0 | 0 | 0
| 2068 | 99 | 0 | 0 | 0 | 0 | 0 | 0 | 0
| 2069 | 100 | 0 | 0 | 0 | 0 | 0 | 0 | 0
| 2070 | 101 | 0 | 0 | 0 | 0 | 0 | 0 | 0
| 2071 | 102 | 0 | 0 | 0 | 0 | 0 | 0 | 0
| Circuito fechado vertical | Configuração do trocador de calor com o solo |  |  | Comprimento do poço | - | Padrão | Padrão
| Circuito fechado horizontal | Configuração do trocador de calor com o solo | Cobertura do solo no inverno |  | Comprimento do circuito | Comprimento da trincheira | Compacto | Médio
| Águas subterrâneas | Pumping depth | Profundidade do poço | Vazão máxima do poço | Vazão requerida de águas subterrâneas | Número de poços de alimentação requeridos | Muito compacto | Alto
Definido pelo usuário
Por defeito
| Dimensão insuficiente - trocador de calor de solo |  | Snow cover | 2 |  | Aquecimento | m
| Área de terra insuficiente |  | Sem cobertura de neve |  |  | Refrigeração | L/s
Superdimensionado
|  | Soil properties PA-4, ref3 |  |  |  |  | Soil Resistance
| Soil Type listbox | Diffusivity | Conductivity | Cp | Density |  | Vertical Rs | 1.6945
| Solo leve - úmido | 0.02 | 0.5 | 0.25 | 100 |  | Horizontal Rs | 2.1363
| Solo leve - seco | 0.011 | 0.2 | 0.2 | 90 |  | GroundWater | 0
| Solo denso - úmido | 0.025 | 0.75 | 0.23 | 131 |  | selected soil Rs | 2.1363
| Solo denso - seco | 0.02 | 0.5 | 0.2 | 125
| Rocha leve | 0.04 | 1.4 | 0.2 | 175
| Rocha dura | 0.05 | 2 | 0.2 | 200
| Camada de gelo - leve | 0.042553 | 0.76923 | 0.17986 | 98.7167
| Camada de gelo - densa | 0.053191 | 1.1538 | 0.16547 | 129.3189
|  | 0.02 | 0.5 | 0.25 | 100
|  |  |  | Normalized |  |  | Standard
|  |  |  | Cooling | Heating |  | Cooling | Heating
| HP efficiency listbox |  |  | Cap |  |  | Cap
| COPhtg @ 32 F EWT ARI 330 | COPclg @ 77 F EWT ARI 330 | c0 | 1.8523 | 1.6e-22 | c0 | 0 | 0
| 2.8 | 3.5 | c1 | -0.0052529 | 8.8451 | c1 | 0 | 8.8451
| 3.2 | 4.5 | c2 | 3.6271e-05 | 0 | c2 | 0 | 0
| 4 | 5.5 |  | cop |  |  | cop
| 0 | 0 | c0 | 1.5311 | 2.8 | c0 | 8.4208 | 4
| 4 | 5.5 | c1 | -0.022961 | 0.0119 | c1 | -0.12629 | 0.0119
|  |  | c2 | 6.8744e-05 | 0 | c2 | 0.00037809 | 0
|  |  | c3-cap | -8.3595e-08 |  |  | 0
| Design COP |  |  | non-dim Design cap |  |  | ref1:IGSHPA
| 7.0643 | 3.6224 |  | 1.2 | 0.5965 |  | ref2:Kavanaugh-ASHRAE
| Std COP |  |  | non-dim std cap |  |  | ref3:Cane-ASHARE
| 5.5 | 4 |  | 1.0957 | 0.75731 |  | ref4:G-HEADS
|  |  | multiplier | 0 | 0
|  |  | std cap | 0 | 0 |  | Vertical closed-loop | Horizontal closed-loop | Ground water
|  |  |  | Selected capacity | Selected multiplier |  | Ground heat exchanger layout | Ground heat exchanger layout | Pumping depth
|  |  |  | 0 | 0 |  | - | Winter ground cover | Wellbore depth
|  |  | std cond | 0 | 0 |  | - | - | Maximum well flow rate
|  |  | design cond | 0 | 0 |  | Total borehole length | Total loop length | Required groundwater flow rate
|  |  | BTUH | 0 | 0 |  | - | Total trench length | Number of supply wells required
| Horizontal system calculations |  |  | Soil Resistance annex B, ref1
| Heating length |  |  |  | distance & radius
| Lh, si tl-tmin<0, min 10 F de DT | #DIV/0! | ref. P.94 ref1 |  | 0.5 | 24 | 60 | 96 | 144 | 240 | 500
| Equivalent htg.cap. with Lc | #DIV/0! | kW | Light Soil - Damp | 1.682 | 0.454 | 0.189 | 0.0803 | 0.025 | 0.0125 | 0.00625
| Cooling length |  |  | Light Soil - Dry | 3.966 | 0.91 | 0.294 | 0.092 | 0.015 | 0.0075 | 0.00375
| Lc | #DIV/0! | ref. P.94 ref1 | Heavy Soil - Damp | 1.145 | 0.329 | 0.146 | 0.07 | 0.024 | 0.012 | 0.006
| Equivalent cool.cap. with Lh | #DIV/0! | kW | Heavy Soil - Dry | 1.682 | 0.454 | 0.189 | 0.0803 | 0.025 | 0.0125 | 0.00625
| Tmin | 17 | ref. P.83 ref1, ref2 pour max | Average Rock (limestone) | 0.64 | 0.201 | 0.102 | 0.057 | 0.026 | 0.013 | 0.0065
| Tmax | 52 | ref1, ref2 pour min | Dense Rock (Granite) | 0.452 | 0.149 | 0.079 | 0.047 | 0.023 | 0.0115 | 0.00575
| depth | 5 | ft | Permafrost 1 | 1.1007 | 0.32431 | 0.14903 | 0.07538 | 0.030631 | 0.015316 | 0.0076578
| Tl | 32 | ref. P.84 ref1 | Permafrost 2 | 0.73377 | 0.23406 | 0.11471 | 0.06206 | 0.027168 | 0.013584 | 0.006792
| Th | 32 | ref. P.84 ref1
|  | 0.48 |  | Horizontal 4'-6' setup - 2 trenches |  |  |  | Vertical 2 hole 12' apart
| Rp | 0.13 | ref. P.80 ref1 1 1/4" SCH40 | pipe | distance | Resistance |  | pipe | distance | Resistance
|  |  |  | 1-1 | 0.5 | 1.682 |  | 1-1 | 0.5 | 1.682
| Rs | 2.1363 | ref. P.78 ref1 fig.4.10 | 1-2 | 24 | 0.454 |  | 1-2 | 240 | 0.0125
|  |  |  | 1-3 | 96 | 0.0803 |  | 2-1 | 240 | 0.0125
| Fh | #DIV/0! |  | 1-4 | 98.9545 | 0.076896 |  | 2-2 | 0.5 | 1.682
| Fc | #DIV/0! |  | 1-5 | 135.7645 | -0.034488 |  |  |  | 1.6945
|  |  |  | 1-6 | 153.675 | -0.02374
| COPh | 3.6224 | quad. fit, réf.4 | 1-7 | 96 | -0.0803
| COPc | 7.0643 | quad. fit | 1-8 | 120 | -0.05265
|  |  |  | 2-1 | 24 | 0.454
| Required length | #DIV/0! | meter | 2-2 | 0.5 | 1.682
|  |  |  | 2-3 | 98.9545 | 0.076896
| Ground water |  |  | 2-4 | 96 | 0.0803
| clg flow | 0 | 5 F approach temp. | 2-5 | 153.675 | -0.02374
| htg flow | 0 | 5 F approach temp. | 2-6 | 173.0665 | -0.021215
|  |  |  | 2-7 | 120 | -0.05265
| Tbrc | 84.4235 |  | 2-8 | 144 | -0.025
| EER | 19.1803 | ref. table6.1 ref3 @ 75 EWT | 3-1 | 96 | 0.0803
| EWTsum | 75 |  | 3-2 | 98.9545 | 0.076896
| Tbrh | 19 | 3 gpm/ton | 3-3 | 0.5 | 1.682
| COP | 3.8699 | ref. p74 ref2 @ 45 EWT | 3-4 | 24 | 0.454
|  |  |  | 3-5 | 96 | -0.0803
| EWTwin | 27 | ref3 table6.1 ex. 6.1 | 3-6 | 120 | -0.05265
|  |  |  | 3-7 | 135.7645 | -0.034488
| selected flow | 0 | gpm | 3-8 | 153.675 | -0.02374
| DT_clg | 2.4575 |  | 4-1 | 98.9545 | 0.076896
| Pump pow. | 0 | kW, 80% motor eff. | 4-2 | 96 | 0.0803
|  |  |  | 4-3 | 24 | 0.454
| DT pump | 0.16763 | 70% eff.pump | 4-4 | 0.5 | 1.682
|  |  |  | 4-5 | 120 | -0.05265
|  |  |  | 4-6 | 144 | -0.025
|  |  |  | 4-7 | 153.675 | -0.02374
|  |  |  | 4-8 | 173.0665 | -0.021215
2.1363

## Janela (hidden)
RETScreen Ferram. - Projeto produção de Eletricidade | [17 empty] | 112002
Características da janela | [17 empty] | 112002
112002
Caso de referência | [13 empty] | Ver banco de dados de produtos |  |  |  | 112002
[8 empty] | Centro da vidraçaria |  | Janela nominal |  | Ajustado |  |  |  | 1 |  | 112002
| Orientação | Tipo | Largura | Altura | Custo unitário | Número | Área | Ucv | CARScv | Valor - U | CARS | Valor - U | CARS |  |  | 1 |  | 112002
|  |  | mm | mm | € |  | m² | (W/m²)/°C |  | (W/m²)/°C |  | (W/m²)/°C |  | Descrição |  |  |  | 112002
1 | [14 empty] | 0 | 0 | 0 | 112002
2 | [14 empty] | 0 | 0 | 0 | 112002
3 | [14 empty] | 0 | 0 | 0 | 112002
4 | [14 empty] | 0 | 0 | 0 | 112002
5 | [14 empty] | 0 | 0 | 0 | 112002
6 | [14 empty] | 0 | 0 | 0 | 112002
7 | [14 empty] | 0 | 0 | 0 | 112002
8 | [14 empty] | 0 | 0 | 0 | 112002
9 | [14 empty] | 0 | 0 | 0 | 112002
10 | [14 empty] | 0 | 0 | 0 | 112002
11 | [14 empty] | 0 | 0 | 0 | 112002
12 | [14 empty] | 0 | 0 | 0 | 112002
13 | [14 empty] | 0 | 0 | 0 | 112002
14 | [14 empty] | 0 | 0 | 0 | 112002
15 | [14 empty] | 0 | 0 | 0 | 112002
16 | [14 empty] | 0 | 0 | 0 | 112002
17 | [14 empty] | 0 | 0 | 0 | 112002
18 | [14 empty] | 0 | 0 | 0 | 112002
19 | [14 empty] | 0 | 0 | 0 | 112002
20 | [14 empty] | 0 | 0 | 0 | 112002
21 | [14 empty] | 0 | 0 | 0 | 112002
22 | [14 empty] | 0 | 0 | 0 | 112002
23 | [14 empty] | 0 | 0 | 0 | 112002
24 | [14 empty] | 0 | 0 | 0 | 112002
25 | [14 empty] | 0 | 0 | 0 | 112002
112002
Caso proposto |  |  | Caso de referência = Caso proposto | [10 empty] | Ver banco de dados de produtos |  |  |  | 112002
[8 empty] | Centro da vidraçaria |  | Janela nominal |  | Ajustado | [5 empty] | 112002
| Orientação | Tipo | Largura | Altura | Custo unitário | Número | Área | Ucv | CARScv | Valor - U | CARS | Valor - U | CARS |  |  |  |  | 112002
|  |  | mm | mm | € |  | m² | (W/m²)/°C |  | (W/m²)/°C |  | (W/m²)/°C |  | Descrição |  |  |  | 112002
1 | [14 empty] | 0 | 0 | 0 | 112002
2 | [14 empty] | 0 | 0 | 0 | 112002
3 | [14 empty] | 0 | 0 | 0 | 112002
4 | [14 empty] | 0 | 0 | 0 | 112002
5 | [14 empty] | 0 | 0 | 0 | 112002
6 | [14 empty] | 0 | 0 | 0 | 112002
7 | [14 empty] | 0 | 0 | 0 | 112002
8 | [14 empty] | 0 | 0 | 0 | 112002
9 | [14 empty] | 0 | 0 | 0 | 112002
10 | [14 empty] | 0 | 0 | 0 | 112002
11 | [14 empty] | 0 | 0 | 0 | 112002
12 | [14 empty] | 0 | 0 | 0 | 112002
13 | [14 empty] | 0 | 0 | 0 | 112002
14 | [14 empty] | 0 | 0 | 0 | 112002
15 | [14 empty] | 0 | 0 | 0 | 112002
16 | [14 empty] | 0 | 0 | 0 | 112002
17 | [14 empty] | 0 | 0 | 0 | 112002
18 | [14 empty] | 0 | 0 | 0 | 112002
19 | [14 empty] | 0 | 0 | 0 | 112002
20 | [14 empty] | 0 | 0 | 0 | 112002
21 | [14 empty] | 0 | 0 | 0 | 112002
22 | [14 empty] | 0 | 0 | 0 | 112002
23 | [14 empty] | 0 | 0 | 0 | 112002
24 | [14 empty] | 0 | 0 | 0 | 112002
25 | [14 empty] | 0 | 0 | 0 | 112002
112002
|  |  |  | Caso de referência |  |  |  |  | Caso proposto | [8 empty] | 112002
|  |  | Unidade | Norte | Leste | Sul | Oeste |  | Norte | Leste | Sul | Oeste | [5 empty] | 112002
| Área |  | m² | 0 | 0 | 0 | 0 |  | 0 | 0 | 0 | 0 | [5 empty] | 112002
| Valor - U |  | (W/m²)/°C | 0 | 0 | 0 | 0 |  | 0 | 0 | 0 | 0 | [5 empty] | 112002
| CARS |  | - | 0 | 0 | 0 | 0 |  | 0 | 0 | 0 | 0 | [5 empty] | 112002
| Custo |  | € | 0 | 0 | 0 | 0 |  | 0 | 0 | 0 | 0 | [5 empty] | 112002
112002
| Custo inicial incremental |  | € | 0 |  |  |  | Voltar | [9 empty] | 112002
112002
112002
| Norte | Escotilha | mm | m² | (W/m²)/°C
| Leste | Fixo | po | pe² | (Btu/h)/pé²/°F
| Sul | Porta do pátio
| Oeste | Trilho
1 |  | Casement | [5 empty] | 2.73 | 0.75 | 2.53 | 0.55 |  |  | Double, Clear

## EET2 (hidden)
|  |  | Conversion unit | [9 empty] | Value taken from Model sheet
|  |  | Year |  |  | Weight |  |  | Volume |  |  |  | Water temperature
|  |  | day | 365 | 24 | kg | 1 |  | L | 1 |  |  | Minimum | 13.7385
|  |  | week | 52.1429 | 168 | lb | 2.2046 |  | gal | 0.26417 |  |  | Maximum | 17.8685
|  |  | month | 12 | 730
|  |  | year | 1 | 8760 | Pressure |  |  | Temperature |  |  |  | Estimated hot water used
[6 empty] | kPa | 1000 | 0.14504 | °C | 1 |  |  | Casa | 60
|  |  | Energy |  |  | bar | 10 | 14.5038 | °F | 1.8 | 40 |  | Apartamento | 169.45
|  |  | kW | 1 |  | psig | 1.4504 | 1 | °K | 273.15 |  |  | Hotel/Motel | 75.8
|  |  | milhão Btu/h | 0.0034121 |  | psia | 145.038 | [5 empty] | Hospital | 196.84
|  |  | TR | 0.28435 |  | patm(psi) | 14.696 |  |  |  | Flow |  | Escritório | 3.8
|  |  | hp | 1.3405 |  | Energy consumption |  |  | Flow |  | L/s | 1 | Restaurante - Fast food | 2.6
[6 empty] | MWh | 1 |  | L/s | 3600 | L/min | 60 | Restaurante | 9.1
|  |  | m² | 1 |  | GJ | 3.6 |  | L/min | 60 | L/d | 86400 | Escola | 2.3
|  |  | pe² | 0.092903 |  | milhão Btu | 3.4121 |  | kg/h | 1 | m³/h | 3.6 | Escola - com chuveiros | 6.8
|  |  | m | 1 |  |  |  |  | lb/h | 0.45359 | gal/min | 15.8503 | Lavanderia | 173
|  |  | pe | 0.3048 |  | Flow |  |  | gal/min | 227.1247 | gal/d | 22824.4653 | Lava carro | 34
[6 empty] | L/s | 1
|  |  | Density |  |  | L/min | 60 |  | s | 1 |  | pcm | 1
|  |  | kg/m³ | 1 |  | gal/min | 15.8503 |  | min | 60 |  | m³/s | 1
|  |  | lb/pe³ | 0.062428 |  |  |  |  | h | 3600
HC
|  |  | constants |  |  |  | kJ/kg/°C | 1 | L/s | 1 |  |  | Illumination level suggested |  |  | Lamp & fixtures efficiency
|  |  | 3600000 | Appears in many model |  |  | Btu/lb/°F | 0.23885 | m³/h | 3.6 |  |  | Sala de aula | 500 |  | Halógena de metal cerâmico | 80.4
|  |  | 4.2 | Appears in HotWater Method 1 |  |  |  |  | pe³/min | 2.1189 |  |  | Corredor | 100 |  | Fluorescente compacta - plug in | 64.3
|  |  | 0.00111 | Appears in Process Steam | [8 empty] | Refeitório | 100 |  | Fluorescente compacta - rosquear | 56.7
|  |  | 0.17611 | Appears in Building envelope |  |  |  |  | L/s/m² | 1 |  |  | Ginásio | 300 |  | Fluorescente T8 - reator eletrônico | 85.5
[7 empty] | Cooling |  | pcm/pé² | 22.8074 |  |  | Cozinha | 500 |  | Fluorescente T5 - reator eletrônico | 90.6
|  |  | Schedule |  | Heating | Cooling | Average | Unoccupied | Description | 166 | Duração da estação de calor |  | Biblioteca | 300 |  | Fluorescente T12 - reator eletrônico | 76.4
|  | 0 | Horário 1 | 8760 | 0 | 0 | 0 | 0 | 24/7 | 0 | FALSE |  | Hall | 100 |  | Fluorescente T5 - BE saída elevada | 80.6
|  | 1 | Horário 2 | 0 | 0 | 0 | 0 | 0 | 0 | 0 | FALSE |  | Fabricação | 300 |  | Fluorescente T12 - BM saída elevada | 54.3
|  | 2 | Horário 3 | 0 | 0 | 0 | 0 | 0 | 0 | 0 | FALSE |  | Sala de Reunião | 300 |  | Fluorescente T8 - reator magnético | 71.7
|  | 3 | Horário 4 | 0 | 0 | 0 | 0 | 0 | 0 | 0 | FALSE |  | Escritório | 300-500 |  | Fluorescente T12 - reator magnético | 50.5
|  | 4 | Horário 5 | 0 | 0 | 0 | 0 | 0 | 0 | 0 | FALSE |  | Garagem de estacionamento | 100 |  | Halogênio | 13
|  | 5 | Horário 6 | 0 | 0 | 0 | 0 | 0 | 0 | 0 | FALSE |  | Residencial | 100 |  | Vapor de sódio de alta pressão | 104.6
|  |  | 2 | [6 empty] | Heating |  |  | Área de vendas | 500 |  | Incandescente | 14.7
|  |  | Building Envelope Needed value | [6 empty] | Average |  |  | Escada | 100 |  | Diodo foto emissor | 70
[13 empty] | Local de armazenamento | 200 |  | Vapor de Sódio de baixa pressão | 108
|  |  | Start sheet value | [9 empty] | Local de serviço | 200 |  | Vapor de Mercúrio | 51.1
|  |  | Min Temp | 10 | °C |  |  |  | U-Value |  |  |  | Almoxarifado | 100 |  | Vapor metálico - partida à sonda | 73
|  |  | Heating design temp | 3.3 | °C |  |  |  | m² - ºC/W | 1 | 1 |  | Banheiros | 100 |  | Vapor metálico - partida pulso | 92.9
|  |  | Cooling design temp | 31.3 | °C |  |  |  | pé² - ºF/(Btu/h) | 5.6786 | 18.6306
|  |  | Changeover temperature | 16 | °C |  |  |  | (W/m²)/°C | 1 | 1 |  | Não isolado / grade ao nível do solo | 0.72
|  |  | RhoAir | 1.1784 | kg/m³ |  |  |  | (Btu/h)/pé²/°F | 5.6786 | 1.7308 |  | Não isolado / grade inferior | 0.4
|  |  | Cp Air | 1.004 | kJ/kg/°C | [7 empty] | Isolada / nível do solo | 0.62
|  |  | Max Indoor Humidity Setpoint | 60% | [%RH] |  |  |  | Infiltration [L / s-m²] |  |  |  | Isolada / Grade inferior | 0.32
|  |  | Heating degree days | 1188.3 | °C |  |  |  |  | Muros | Janelas | Portas | Definido pelo usuário
|  |  | Cooling degree day | 2099.3 | °C |  |  |  | Apertado | 0.1 | 0.5 | 1
|  |  | Latitude of project | 40.2 | 0.70162 |  |  |  | Médio | 0.5 | 1 | 3
|  |  | Slope | 90 |  |  |  |  | Com vazamento | 2 | 5 | 7
constants
|  |  | 3.6 | constant used for the air change rate
|  |  | 21 | temperature for the adjusted heating degree days
|  |  | 18 | temperature for the adjusted heating degree days | [22 empty] | 5-PROPOSED CASE
[12 empty] | Caso de referência |  |  |  | Caso proposto |  |  |  | Horário 1 | Horário 2 | Horário 3 | Horário 4 | Horário 5 | Horário 6
|  |  | % of month above changeover temp | Summer? | Monthly average daily radiation on horizontal (MJ/m2/d) | Average albedo | Average day of the month | Average temperature | Average relative humidity | Average atmosphere pressure | Outdoor hum ratio | North wall | East wall | South wall | West wall | North wall | East wall | South wall | West wall | Indoor hum ratio | Indoor hum ratio | Indoor hum ratio | Indoor hum ratio | Indoor hum ratio
| 31 | January | 0% | FALSE | 7.128 | 0.2 | 17 | 10 | 0.8 | 100.38 | 0.0061682 | 18990.0313 | 43821.437 | 98707.2927 | 43821.437 | 18990.0313 | 43821.437 | 98707.2927 | 43821.437 | 0.0022914 | 0.0022914 | 0.0022914 | 0.0022914 | 0.0022914 | 0.0022914
| 28 | February | 0% | FALSE | 10.44 | 0.2 | 47 | 11 | 0.776 | 100.14 | 0.0064137 | 23563.6023 | 52323.8797 | 99747.5656 | 52323.8797 | 23563.6023 | 52323.8797 | 99747.5656 | 52323.8797 | 0.0022969 | 0.0022969 | 0.0022969 | 0.0022969 | 0.0022969 | 0.0022969
| 31 | March | 0% | FALSE | 15.768 | 0.2 | 75 | 12.5 | 0.733 | 100.16 | 0.0066908 | 37936.8034 | 86354.828 | 120861.3003 | 86354.828 | 37936.8034 | 86354.828 | 120861.3003 | 86354.828 | 0.0022964 | 0.0022964 | 0.0022964 | 0.0022964 | 0.0022964 | 0.0022964
| 30 | April | 16.67% | FALSE | 19.62 | 0.2 | 105 | 14 | 0.747 | 99.88 | 0.0075514 | 50081.9415 | 100644.9311 | 99367.8269 | 100644.9311 | 50081.9415 | 100644.9311 | 99367.8269 | 100644.9311 | 0.0023029 | 0.0023029 | 0.0023029 | 0.0023029 | 0.0023029 | 0.0023029
| 31 | May | 100% | TRUE | 21.852 | 0.2 | 135 | 16.4 | 0.743 | 99.95 | 0.0087747 | 63559.3347 | 107880.5981 | 86578.5064 | 107880.5981 | 63559.3347 | 107880.5981 | 86578.5064 | 107880.5981 | 0.0023013 | 0.0023013 | 0.0023013 | 0.0023013 | 0.0023013 | 0.0023013
| 30 | June | 100% | TRUE | 23.112 | 0.2 | 162 | 19.6 | 0.747 | 100.01 | 0.010817 | 68270.0716 | 107245.7238 | 78830.4949 | 107245.7238 | 68270.0716 | 107245.7238 | 78830.4949 | 107245.7238 | 0.0022999 | 0.0022999 | 0.0022999 | 0.0022999 | 0.0022999 | 0.0022999
| 31 | July | 100% | TRUE | 24.516 | 0.2 | 198 | 21.8 | 0.726 | 100.06 | 0.012056 | 69867.3383 | 119332.9433 | 88271.8608 | 119332.9433 | 69867.3383 | 119332.9433 | 88271.8608 | 119332.9433 | 0.0022987 | 0.0022987 | 0.0022987 | 0.0022987 | 0.0022987 | 0.0022987
| 31 | August | 100% | TRUE | 22.428 | 0.2 | 228 | 21.8 | 0.717 | 100.02 | 0.011908 | 57957.7364 | 116217.336 | 102707.165 | 116217.336 | 57957.7364 | 116217.336 | 102707.165 | 116217.336 | 0.0022997 | 0.0022997 | 0.0022997 | 0.0022997 | 0.0022997 | 0.0022997
| 30 | September | 100% | TRUE | 16.92 | 0.2 | 258 | 20.8 | 0.724 | 100.07 | 0.011293 | 40086.6101 | 85677.1994 | 107310.7406 | 85677.1994 | 40086.6101 | 85677.1994 | 107310.7406 | 85677.1994 | 0.0022985 | 0.0022985 | 0.0022985 | 0.0022985 | 0.0022985 | 0.0022985
| 31 | October | 100% | TRUE | 12.78 | 0.2 | 288 | 17.4 | 0.777 | 100.07 | 0.009781 | 31074.6212 | 68347.5214 | 121962.7338 | 68347.5214 | 31074.6212 | 68347.5214 | 121962.7338 | 68347.5214 | 0.0022985 | 0.0022985 | 0.0022985 | 0.0022985 | 0.0022985 | 0.0022985
| 30 | November | 31.82% | FALSE | 8.856 | 0.2 | 318 | 13 | 0.822 | 100.14 | 0.007768 | 20340.9437 | 52597.8929 | 117397.3335 | 52597.8929 | 20340.9437 | 52597.8929 | 117397.3335 | 52597.8929 | 0.0022969 | 0.0022969 | 0.0022969 | 0.0022969 | 0.0022969 | 0.0022969
| 31 | December | 0% | FALSE | 7.812 | 0.2 | 344 | 10.4 | 0.805 | 100.31 | 0.0063816 | 17640.8144 | 52992.517 | 133392.6907 | 52992.517 | 17640.8144 | 52992.517 | 133392.6907 | 52992.517 | 0.002293 | 0.002293 | 0.002293 | 0.002293 | 0.002293 | 0.002293
199
|  | North window BC | East window BC | South window BC | West window BC |  | North window PC | East window PC | South window PC | West window PC | [9 empty] | Latent load to cooling
|  | 0 | 0 | 0 | 0 |  | 0 | 0 | 0 | 0 |  | 18990.0313 | 43821.437 | 98707.2927 | 43821.437 | 18990.0313 | 43821.437 | 98707.2927 | 43821.437 | 0 | 0 | 0 | 0 | 0 | 0
|  | 0 | 0 | 0 | 0 |  | 0 | 0 | 0 | 0 |  | 23563.6023 | 52323.8797 | 99747.5656 | 52323.8797 | 23563.6023 | 52323.8797 | 99747.5656 | 52323.8797 | 0 | 0 | 0 | 0 | 0 | 0
|  | 0 | 0 | 0 | 0 |  | 0 | 0 | 0 | 0 |  | 37936.8034 | 86354.828 | 120861.3003 | 86354.828 | 37936.8034 | 86354.828 | 120861.3003 | 86354.828 | 0 | 0 | 0 | 0 | 0 | 0
|  | 0 | 0 | 0 | 0 |  | 0 | 0 | 0 | 0 |  | 50081.9415 | 100644.9311 | 99367.8269 | 100644.9311 | 50081.9415 | 100644.9311 | 99367.8269 | 100644.9311 | 0.0018755 | 0.0018755 | 0.0018755 | 0.0018755 | 0.0018755 | 0.0018755
|  | 0 | 0 | 0 | 0 |  | 0 | 0 | 0 | 0 |  | 63559.3347 | 107880.5981 | 86578.5064 | 107880.5981 | 63559.3347 | 107880.5981 | 86578.5064 | 107880.5981 | 0.014367 | 0.014367 | 0.014367 | 0.014367 | 0.014367 | 0.014367
|  | North window Summer SHGC BC | East window Summer SHGC BC | South window Summer SHGC BC | West window Summer SHGC BC |  | North window Summer SHGC PC | East window Summer SHGC PC | South window Summer SHGC PC | West window Summer SHGC PC |  | 68270.0716 | 107245.7238 | 78830.4949 | 107245.7238 | 68270.0716 | 107245.7238 | 78830.4949 | 107245.7238 | 0.018336 | 0.018336 | 0.018336 | 0.018336 | 0.018336 | 0.018336
|  | 0 | 0 | 0 | 0 |  | 0 | 0 | 0 | 0 |  | 69867.3383 | 119332.9433 | 88271.8608 | 119332.9433 | 69867.3383 | 119332.9433 | 88271.8608 | 119332.9433 | 0.021741 | 0.021741 | 0.021741 | 0.021741 | 0.021741 | 0.021741
|  | 0 | 0 | 0 | 0 |  | 0 | 0 | 0 | 0 |  | 57957.7364 | 116217.336 | 102707.165 | 116217.336 | 57957.7364 | 116217.336 | 102707.165 | 116217.336 | 0.02141 | 0.02141 | 0.02141 | 0.02141 | 0.02141 | 0.02141
|  | 0 | 0 | 0 | 0 |  | 0 | 0 | 0 | 0 |  | 40086.6101 | 85677.1994 | 107310.7406 | 85677.1994 | 40086.6101 | 85677.1994 | 107310.7406 | 85677.1994 | 0.019381 | 0.019381 | 0.019381 | 0.019381 | 0.019381 | 0.019381
|  | 0 | 0 | 0 | 0 |  | 0 | 0 | 0 | 0 |  | 31074.6212 | 68347.5214 | 121962.7338 | 68347.5214 | 31074.6212 | 68347.5214 | 121962.7338 | 68347.5214 | 0.016619 | 0.016619 | 0.016619 | 0.016619 | 0.016619 | 0.016619
|  | 0 | 0 | 0 | 0 |  | 0 | 0 | 0 | 0 |  | 20340.9437 | 52597.8929 | 117397.3335 | 52597.8929 | 20340.9437 | 52597.8929 | 117397.3335 | 52597.8929 | 0.0037296 | 0.0037296 | 0.0037296 | 0.0037296 | 0.0037296 | 0.0037296
|  | North window Winter SHGC BC | East window Winter SHGC BC | South window Winter SHGC BC | West window Winter SHGC BC |  | North window Winter SHGC PC | East window Winter SHGC PC | South window Winter SHGC PC | West window Winter SHGC PC |  | 17640.8144 | 52992.517 | 133392.6907 | 52992.517 | 17640.8144 | 52992.517 | 133392.6907 | 52992.517 | 0 | 0 | 0 | 0 | 0 | 0
|  | 0 | 0 | 0 | 0 |  | 0 | 0 | 0 | 0 | [9 empty] | 0 | 1 | 2 | 3 | 4 | 5
|  | 0 | 0 | 0 | 0 |  | 0 | 0 | 0 | 0 | [9 empty] | 0.11746 | 0.11746 | 0.11746 | 0.11746 | 0.11746 | 0.11746 | Multiply by infiltration rate in L/s
|  | 0 | 0 | 0 | 0 |  | 0 | 0 | 0 | 0 |  | 18990.0313 | 43821.437 | 98707.2927 | 43821.437 | 18990.0313 | 43821.437 | 98707.2927 | 43821.437
|  | 0 | 0 | 0 | 0 |  | 0 | 0 | 0 | 0 |  | 23563.6023 | 52323.8797 | 99747.5656 | 52323.8797 | 23563.6023 | 52323.8797 | 99747.5656 | 52323.8797
|  | 0 | 0 | 0 | 0 |  | 0 | 0 | 0 | 0 |  | 37936.8034 | 86354.828 | 120861.3003 | 86354.828 | 37936.8034 | 86354.828 | 120861.3003 | 86354.828
|  | Base case |  |  |  |  | Proposed case |  |  |  |  | 50081.9415 | 100644.9311 | 99367.8269 | 100644.9311 | 50081.9415 | 100644.9311 | 99367.8269 | 100644.9311
|  | Window passive MWH |  |  |  |  | Window passive MWH |  |  |  |  | 63559.3347 | 107880.5981 | 86578.5064 | 107880.5981 | 63559.3347 | 107880.5981 | 86578.5064 | 107880.5981
|  | 0 | 0 | 0 | 0 | 0 | 0 | 0 | 0 | 0 | 0 | 68270.0716 | 107245.7238 | 78830.4949 | 107245.7238 | 68270.0716 | 107245.7238 | 78830.4949 | 107245.7238
|  | 0 | 0 | 0 | 0 | 0 | 0 | 0 | 0 | 0 | 0 | 69867.3383 | 119332.9433 | 88271.8608 | 119332.9433 | 69867.3383 | 119332.9433 | 88271.8608 | 119332.9433
|  | 0 | 0 | 0 | 0 | 0 | 0 | 0 | 0 | 0 | 0 | 57957.7364 | 116217.336 | 102707.165 | 116217.336 | 57957.7364 | 116217.336 | 102707.165 | 116217.336
|  | 0 | 0 | 0 | 0 | 0 | 0 | 0 | 0 | 0 | 0 | 40086.6101 | 85677.1994 | 107310.7406 | 85677.1994 | 40086.6101 | 85677.1994 | 107310.7406 | 85677.1994
|  | 0 | 0 | 0 | 0 | 0 | 0 | 0 | 0 | 0 | 0 | 31074.6212 | 68347.5214 | 121962.7338 | 68347.5214 | 31074.6212 | 68347.5214 | 121962.7338 | 68347.5214
|  | 0 | 0 | 0 | 0 | 0 | 0 | 0 | 0 | 0 | 0 | 20340.9437 | 52597.8929 | 117397.3335 | 52597.8929 | 20340.9437 | 52597.8929 | 117397.3335 | 52597.8929
|  | 0 | 0 | 0 | 0 | 0 | 0 | 0 | 0 | 0 | 0 | 17640.8144 | 52992.517 | 133392.6907 | 52992.517 | 17640.8144 | 52992.517 | 133392.6907 | 52992.517
|  | 0 | 0 | 0 | 0 | 0 | 0 | 0 | 0 | 0 | 0
|  | 0 | 0 | 0 | 0 | 0 | 0 | 0 | 0 | 0 | 0
|  | 0 | 0 | 0 | 0 | 0 | 0 | 0 | 0 | 0 | 0 | 18990.0313 | 43821.437 | 98707.2927 | 43821.437 | 18990.0313 | 43821.437 | 98707.2927 | 43821.437
|  | 0 | 0 | 0 | 0 | 0 | 0 | 0 | 0 | 0 | 0 | 23563.6023 | 52323.8797 | 99747.5656 | 52323.8797 | 23563.6023 | 52323.8797 | 99747.5656 | 52323.8797
|  | 0 | 0 | 0 | 0 | 0 | 0 | 0 | 0 | 0 | 0 | 37936.8034 | 86354.828 | 120861.3003 | 86354.828 | 37936.8034 | 86354.828 | 120861.3003 | 86354.828
|  |  | Solar gains to cooling |  |  |  |  | Solar gains to cooling |  |  |  | 50081.9415 | 100644.9311 | 99367.8269 | 100644.9311 | 50081.9415 | 100644.9311 | 99367.8269 | 100644.9311
| 1 | 0 | 0 |  |  |  | 0 | 0 |  |  |  | 63559.3347 | 107880.5981 | 86578.5064 | 107880.5981 | 63559.3347 | 107880.5981 | 86578.5064 | 107880.5981
| 2 | 0 | 0 |  |  |  | 0 | 0 |  |  |  | 68270.0716 | 107245.7238 | 78830.4949 | 107245.7238 | 68270.0716 | 107245.7238 | 78830.4949 | 107245.7238
| 3 | 0 | 0 |  |  |  | 0 | 0 |  |  |  | 69867.3383 | 119332.9433 | 88271.8608 | 119332.9433 | 69867.3383 | 119332.9433 | 88271.8608 | 119332.9433
| 4 | 0 | 0 |  |  |  | 0 | 0 |  |  |  | 57957.7364 | 116217.336 | 102707.165 | 116217.336 | 57957.7364 | 116217.336 | 102707.165 | 116217.336
| 5 | 0 | 0 |  |  |  | 0 | 0 |  |  |  | 40086.6101 | 85677.1994 | 107310.7406 | 85677.1994 | 40086.6101 | 85677.1994 | 107310.7406 | 85677.1994
|  | 1 | 2 | 3 | 4 | 5 | [5 empty] | 31074.6212 | 68347.5214 | 121962.7338 | 68347.5214 | 31074.6212 | 68347.5214 | 121962.7338 | 68347.5214
|  | 0 | 0 | 0 | 0 | 0 | building North base case |  |  |  |  | 20340.9437 | 52597.8929 | 117397.3335 | 52597.8929 | 20340.9437 | 52597.8929 | 117397.3335 | 52597.8929
|  | 0 | 0 | 0 | 0 | 0 | building North proposed case |  |  |  |  | 17640.8144 | 52992.517 | 133392.6907 | 52992.517 | 17640.8144 | 52992.517 | 133392.6907 | 52992.517
|  | Base case |  |  |  |  | Proposed case
HDD (from start sheet) | Hours of sunlight | Solar gains to heating |  |  |  |  | Solar gains to heating |  |  |  |  | 18990.0313 | 43821.437 | 98707.2927 | 43821.437 | 18990.0313 | 43821.437 | 98707.2927 | 43821.437
155 | 9.4875 | 0 | 0 | 0 | 0 | 0 | 0 | 0 | 0 | 0 | 0 | 23563.6023 | 52323.8797 | 99747.5656 | 52323.8797 | 23563.6023 | 52323.8797 | 99747.5656 | 52323.8797
112 | 10.5055 | 0 | 0 | 0 | 0 | 0 | 0 | 0 | 0 | 0 | 0 | 37936.8034 | 86354.828 | 120861.3003 | 86354.828 | 37936.8034 | 86354.828 | 120861.3003 | 86354.828
77.5 | 11.7274 | 0 | 0 | 0 | 0 | 0 | 0 | 0 | 0 | 0 | 0 | 50081.9415 | 100644.9311 | 99367.8269 | 100644.9311 | 50081.9415 | 100644.9311 | 99367.8269 | 100644.9311
30 | 13.074 | 0 | 0 | 0 | 0 | 0 | 0 | 0 | 0 | 0 | 0 | 63559.3347 | 107880.5981 | 86578.5064 | 107880.5981 | 63559.3347 | 107880.5981 | 86578.5064 | 107880.5981
0 | 14.2282 | 0 | 0 | 0 | 0 | 0 | 0 | 0 | 0 | 0 | 0 | 68270.0716 | 107245.7238 | 78830.4949 | 107245.7238 | 68270.0716 | 107245.7238 | 78830.4949 | 107245.7238
0 | 14.8151 | 0 | 0 | 0 | 0 | 0 | 0 | 0 | 0 | 0 | 0 | 69867.3383 | 119332.9433 | 88271.8608 | 119332.9433 | 69867.3383 | 119332.9433 | 88271.8608 | 119332.9433
0 | 14.549 | 0 | 0 | 0 | 0 | 0 | 0 | 0 | 0 | 0 | 0 | 57957.7364 | 116217.336 | 102707.165 | 116217.336 | 57957.7364 | 116217.336 | 102707.165 | 116217.336
0 | 13.5553 | 0 | 0 | 0 | 0 | 0 | 0 | 0 | 0 | 0 | 0 | 40086.6101 | 85677.1994 | 107310.7406 | 85677.1994 | 40086.6101 | 85677.1994 | 107310.7406 | 85677.1994
0 | 12.25 | 0 | 0 | 0 | 0 | 0 | 0 | 0 | 0 | 0 | 0 | 31074.6212 | 68347.5214 | 121962.7338 | 68347.5214 | 31074.6212 | 68347.5214 | 121962.7338 | 68347.5214
0 | 10.9044 | 0 | 0 | 0 | 0 | 0 | 0 | 0 | 0 | 0 | 0 | 20340.9437 | 52597.8929 | 117397.3335 | 52597.8929 | 20340.9437 | 52597.8929 | 117397.3335 | 52597.8929
60 | 9.7561 | 0 | 0 | 0 | 0 | 0 | 0 | 0 | 0 | 0 | 0 | 17640.8144 | 52992.517 | 133392.6907 | 52992.517 | 17640.8144 | 52992.517 | 133392.6907 | 52992.517
142.6 | 9.1902 | 0 | 0 | 0 | 0 | 0 | 0 | 0 | 0 | 0 | 0
Factor for ajusted HDD : |  | 0 | 0 | 0 | 0 | 0 | 0 | 0 | 0 | 0 | 0
577.1 | :ANNUAL: | 0 | 0 | 0 | 0 | 0 | 0 | 0 | 0 | 0 | 0
Total UA * 24 / 10 ^ 6: |  | 0 | 0 | 0 | 0 | 0 | 0 | 0 | 0 | 0 | 0
|  |  |  | Heating | [7 empty] | Cooling
Base COT |  |  |  | 16 | 16 |  |  | 16 |  |  |  | 16 |  |  |  |  | 16
Base SET |  |  |  | 21 |  |  |  | 24 |  |  |  | 23 |  |  |  |  | 21
Modifier temp |  |  |  | 1 |  | 15 | [5 empty] | 1 |  |  | 12
Factor |  |  |  | 0.85 | [7 empty] | 0.36
Factor2 | [11 empty] | 0.6
Degreedays modified |  |  |  | 1010.055 |  |  |  | 1509.4186 |  |  |  | 755.748 |  |  |  |  | 994.0025
Temperature |  |  | 18 | [8 empty] | 10
| Days | Average temperature | HDD18 | Days at 16 C COT | Days at 16 C COT actual | Temp | degreedays at 15 C |  |  |  |  | CDD10 | Days at 16 | days at COT | temp | degreedays at 12 C
December |  | 10.4
January | 31 | 10 | 248 | 1 | 1 | 10 | 155 | 405.4061 |  |  |  | 0 | 0 | 0 |  | 0 | 0
February | 28 | 11 | 196 | 1 | 1 | 11 | 112 | 292.9386 |  |  |  | 28 | 0 | 0 |  | 0 | 0
March | 31 | 12.5 | 170.5 | 1 | 1 | 12.5 | 77.5 | 202.7031 |  |  |  | 77.5 | 0 | 0 |  | 0 | 0
April | 30 | 14 | 120 | 0.83333 | 0.83333 | 14 | 30 | 78.4657 |  |  |  | 120 | 0.16667 | 0.16667 | 14 | 60 | 39.9358
May | 31 | 16.4 | 49.6 | 0 | 0 |  | 0 | 0 |  |  |  | 198.4 | 1 | 1 | 16.4 | 136.4 | 90.7874
June | 30 | 19.6 | 0 | 0 | 0 |  | 0 | 0 |  |  |  | 288 | 1 | 1 | 19.6 | 228 | 151.7561
July | 31 | 21.8 | 0 | 0 | 0 |  | 0 | 0 |  |  |  | 365.8 | 1 | 1 | 21.8 | 303.8 | 202.2084
August | 31 | 21.8 | 0 | 0 | 0 |  | 0 | 0 |  |  |  | 365.8 | 1 | 1 | 21.8 | 303.8 | 202.2084
September | 30 | 20.8 | 0 | 0 | 0 |  | 0 | 0 |  |  |  | 324 | 1 | 1 | 20.8 | 264 | 175.7176
October | 31 | 17.4 | 18.6 | 0 | 0 |  | 0 | 0 |  |  |  | 229.4 | 1 | 1 | 17.4 | 167.4 | 111.4209
November | 30 | 13 | 150 | 0.68182 | 0.68182 | 13 | 60 | 156.9314 |  |  |  | 90 | 0.31818 | 0.31818 | 13 | 30 | 19.9679
December | 31 | 10.4 | 235.6 | 1 | 1 | 10.4 | 142.6 | 372.9737 |  |  |  | 12.4 | 0 | 0 |  | 0 | 0
January |  | 10
Total | 365 |  | 1188.3 | 166.4545 | 166.4545 |  | 577.1 | 1509.4186 |  |  |  | 2099.3 | 198.5455 | 198.5455 |  | 1493.4 | 994.0025
[8 empty] | Avrage heating | HDD | Average cooling | CDD |  | Section can not be moved used in code
[7 empty] | Horário 1 | 0 | 0 | 0 | 3495.6753 | 0
[7 empty] | Horário 2 | 0 | 0 | 0 | 3495.6753 | 0
[7 empty] | Horário 3 | 0 | 0 | 0 | 3495.6753 | 0
[7 empty] | Horário 4 | 0 | 0 | 0 | 3495.6753 | 0
[7 empty] | Horário 5 | 0 | 0 | 0 | 3495.6753 | 0
[7 empty] | Horário 6 | 0 | 0 | 0 | 3495.6753 | 0
[7 empty] | Heating | Occupied | HDD | UnOccupied | HDD
[7 empty] | Horário 1 | 0 | 0 | 0 | 0
[7 empty] | Horário 2 | 0 | 0 | 0 | 0
[7 empty] | Horário 3 | 0 | 0 | 0 | 0
[7 empty] | Horário 4 | 0 | 0 | 0 | 0
[7 empty] | Horário 5 | 0 | 0 | 0 | 0
[7 empty] | Horário 6 | 0 | 0 | 0 | 0
[7 empty] | Cooling | Occupied | CDD | UnOccupied | CDD
[7 empty] | Horário 1 | 0 | 3495.6753 | 0 | 3495.6753
[7 empty] | Horário 2 | 0 | 3495.6753 | 0 | 3495.6753
[7 empty] | Horário 3 | 0 | 3495.6753 | 0 | 3495.6753
[7 empty] | Horário 4 | 0 | 3495.6753 | 0 | 3495.6753
[7 empty] | Horário 5 | 0 | 3495.6753 | 0 | 3495.6753
[7 empty] | Horário 6 | 0 | 3495.6753 | 0 | 3495.6753

## EET (hidden)
[20 empty] | Quantity | [9 empty] | 0 | [20 empty] | 0 | [21 empty] | Schedule | IsValid | [12 empty] | HDD | 1188.3 |  | 0 | Type | BC | PC | save | save
[13 empty] | $/MWh | [6 empty] | BC | PC |  | BC H FC |  | Heating system pasted | Cooling System pasted |  |  |  | PC H FC | [13 empty] | BC C FC | [6 empty] | PC C FC | [8 empty] | BC E |  | PC E | [10 empty] | 0 | FALSE | [12 empty] | CDD | 2099.3 |  |  | Heating |  | 0 |  | 0
[7 empty] | 0 | Tipo de Combustível 1 | Eletricidade | 0 |  |  | 0 |  |  | 0 | Sistema de Aquecimento 1 | Sistema de refrigeração 1 |  | 0 | 0 | 1 | 0 |  | 0 | 0 |  |  |  | 0 | [13 empty] | 0 | [6 empty] | 0 | [8 empty] | 0 |  | 0 | [10 empty] | 1 | FALSE | [12 empty] | Chageover | 16 |  |  | Cooling |  | 0 |  | 0
[7 empty] | 1 | Tipo de Combustível 2 | Eletricidade | 0 |  |  | 0 |  |  | 1 | Sistema de Aquecimento 2 | Sistema de refrigeração 2 |  | 0 | 0 | 2 | 0 |  | 0 | 0 |  |  |  | 0 | [13 empty] | 0 | [6 empty] | 0 | [21 empty] | 2 | FALSE | [12 empty] | Min temp | 10 |  |  | Envelope | 0 | 0 | 0 | 0
[7 empty] | 2 | Tipo de Combustível 3 | Eletricidade | 0 |  |  | 0 |  |  | 2 | Sistema de Aquecimento 3 | Sistema de refrigeração 3 |  | 0 | 0 | 3 | 0 |  | 0 | 0 |  |  |  | 0 | [13 empty] | 0 | [6 empty] | 0 | [21 empty] | 3 | FALSE | [12 empty] | RhoAir | 1.1784 |  |  | Ventilation | 0 | 0 | 0 | 0
[7 empty] | 3 | Tipo de Combustível 4 | Eletricidade | 0 |  |  | 0 |  |  | 3 | Sistema de Aquecimento 4 | Sistema de refrigeração 4 |  | 0 | 0 | 4 | 0 |  | 0 | 0 |  |  |  | 0 | [13 empty] | 0 | [6 empty] | 0 | [21 empty] | 4 | FALSE | [12 empty] | Cp Air | 1.004 |  |  | Lights | 0 | 0 | 0 | 0
[7 empty] | 4 | Tipo de Combustível 5 | Eletricidade | 0 |  |  | 0 |  |  | 4 | Sistema de Aquecimento 5 | Sistema de refrigeração 5 |  | 0 | 0 | 5 | 0 |  | 0 | 0 |  |  |  | 0 | [13 empty] | 0 | [6 empty] | 0 | [21 empty] | 5 | FALSE | [12 empty] | Length H | 166 | 0.45479 |  | Appliances | 0 | 0 | 0 | 0
[7 empty] | 5 | Tipo de Combustível 6 | Eletricidade | 0 |  |  | 0 | [6 empty] | 0 | 0 | 6 | 0 | [6 empty] | 0 | [13 empty] | 0 | [6 empty] | 0 | [35 empty] | Length C | 199 |  |  | Hot water | 0 | 0 | 0 | 0
[87 empty] | Cool design T | 31.3 |  |  | Pumps | 0 | 0 | 0 | 0
|  | 4 | [88 empty] | Fans | 0 | 0 | 0 | 0
[7 empty] | Electricity impact |  |  |  | Heating |  | Cooling | [77 empty] | Motors | 0 | 0 | 0 | 0
[7 empty] | Heating |  | Cooling | [81 empty] | ProcElect | 0 | 0 | 0 | 0
|  |  |  | Incremental cost | Total EEM savings | OM savings | Base case | Proposed case | Base case | Proposed case | Base case | Proposed case | Base case | Proposed case | IC | OM |  | BC fuel type | BC seasonal eff | PC fuel type | PC fuel type selected | PC seasonal eff | PC SE selected | Total fuel | BC fuel cost | PC fuel cost | System | Refrig BC | Refrig PC | Ref PC selected | Ref BC loss | Ref PC loss | Ref PC select | GWP BC | GWP PC |  | Fuel saved | [41 empty] | Occ hrs | Heating temp occ | Heating temp unocc | Average Heating temp | Cooling temp occ | Cooling temp unocc | Average Cooling temp | Average temp | HDD | CDD |  |  | ProcHeat | 0 | 0 | 0 | 0
|  |  | Description | $ | $ | $ | MWh | MWh | MWh | MWh | MWh | MWh | MWh | MWh | $ | $ |  |  | % |  |  | % |  | MWh | $ | $ | [5 empty] | MWh |  |  |  |  | MWh | [37 empty] | Weather | 297.3087 | -238.0511 | 1 | [12 empty] | ProcSteam | 0 | 0 | 0 | 0 | [5 empty] | Heating DD |  | Cooling DD
[72 empty] | 0 |  |  | Air temp | 204.4515 | -235.6329 | 1 | [12 empty] | SteamLoss | 0 | 0 | 0 | 0 | [5 empty] | Occ | UnOcc | Occ | UnOcc
HeatingSystem #1 |  |  |  | 0 | 0 | 0 | [8 empty] | 0 | 0 | 0 | 0 | 0% | 0 | 0 | 0% | 0% | 0 | 0 | 0 | [9 empty] | TRUE | 0 | [34 empty] | 0 |  | 0 | Sched 1 | 0 | 46 | 1 | 8760 | 0 | 0 | 0 | 0 | 0 | 0 | 0 | 0 | 3495.6753 |  |  | HeatRec | 0 | 0 | 0 | 0 |  |  |  | 0 | Sched 1 | 0 | 0 | 3495.6753 | 0
HeatingSystem #2 |  |  |  | 0 | 0 | 0 | [10 empty] | 1 | 0 | 0% | 0 | 0 | 0% | 0% | 0 | 0 | 0 | [9 empty] | TRUE | 0 | [34 empty] | 0 |  | 1 | Sched 2 | 16 | 2142.7143 | 1 | 0 | 0 | 0 | 0 | 0 | 0 | 0 | 0 | 0 | 3495.6753 |  |  | ComprAir | 0 | 0 | 0 | 0 |  |  |  | 1 | Sched 2 | 0 | 0 | 0 | 3495.6753
HeatingSystem #3 |  |  |  | 0 | 0 | 0 | [10 empty] | 2 | 0 | 0% | 0 | 0 | 0% | 0% | 0 | 0 | 0 | [9 empty] | TRUE | 0 | [34 empty] | 0 |  | 2 | Sched 3 | 16 | 2144.7143 | 1 | 0 | 0 | 0 | 0 | 0 | 0 | 0 | 0 | 0 | 3495.6753 |  |  | Refrig | 0 | 0 | 0 | 0 |  |  |  | 2 | Sched 3 | 0 | 0 | 0 | 3495.6753
HeatingSystem #4 |  |  |  | 0 | 0 | 0 | [10 empty] | 3 | 0 | 0% | 0 | 0 | 0% | 0% | 0 | 0 | 0 | [9 empty] | TRUE | 0 | [34 empty] | 0 |  | 3 | Sched 4 | 16 | 15 | 1 | 0 | 0 | 0 | 0 | 0 | 0 | 0 | 0 | 0 | 3495.6753 |  |  | Other | 0 | 0 | 0 | 0 |  |  |  | 3 | Sched 4 | 0 | 0 | 0 | 3495.6753
HeatingSystem #5 |  |  |  | 0 | 0 | 0 | [10 empty] | 4 | 0 | 0% | 0 | 0 | 0% | 0% | 0 | 0 | 0 | [9 empty] | TRUE | 0 | [34 empty] | 0 |  | 4 | Sched 5 | 16 | 15 | 1 | 0 | 0 | 0 | 0 | 0 | 0 | 0 | 0 | 0 | 3495.6753 | [10 empty] | 4 | Sched 5 | 0 | 0 | 0 | 3495.6753
[60 empty] | For electricity | 166 | [12 empty] | 5 | Sched 6 | 16 | 15 | 1 | 0 | 0 | 0 | 0 | 0 | 0 | 0 | 0 | 0 | 3495.6753 | [10 empty] | 5 | Sched 6 | 0 | 0 | 0 | 3495.6753
CoolingSystem #1 |  |  |  | 0 | 0 | 0 | [8 empty] | 0 | 0 | 0 | 0 | 0% | 0 | 0 | 0% | 0% | 0 | 0 | 0 |  |  |  | 0 |  |  | 0 |  |  | TRUE | 0 | [22 empty] | Heat season | 5 | months | For heating and cooling impact | [8 empty] | 0
CoolingSystem #2 |  |  |  | 0 | 0 | 0 | [8 empty] | 0 | 0 | 1 | 0 | 0% | 0 | 0 | 0% | 0% | 0 | 0 | 0 |  |  |  | 0 |  |  | 0 |  |  | TRUE | 0 | [22 empty] | Cooling season | 5 |  | yes | [8 empty] | 0 | [27 empty] | Factor= | 2.8394e-05
CoolingSystem #3 |  |  |  | 0 | 0 | 0 | [8 empty] | 0 | 0 | 2 | 0 | 0% | 0 | 0 | 0% | 0% | 0 | 0 | 0 |  |  |  | 0 |  |  | 0 |  |  | TRUE | 0 | [34 empty] | 0
CoolingSystem #4 |  |  |  | 0 | 0 | 0 | [8 empty] | 0 | 0 | 3 | 0 | 0% | 0 | 0 | 0% | 0% | 0 | 0 | 0 |  |  |  | 0 |  |  | 0 |  |  | TRUE | 0 | [34 empty] | 0
CoolingSystem #5 |  |  |  | 0 | 0 | 0 | [8 empty] | 0 | 0 | 4 | 0 | 0% | 0 | 0 | 0% | 0% | 0 | 0 | 0 |  |  |  | 0 |  |  | 0 |  |  | TRUE | 0 | [17 empty] | Fuel costs |  |  |  | Elect | Electricity |  |  |  |  | Heating |  | Cooling |  | Electricity |  |  | 0
[15 empty] | IIC | IOM | Heating demand | H elect impact | H demand | BC plant | BC FT | BC SE | BC FC MWh | PC heating demand | PC HD selected | PC elect impact | PC HD MWh | PC HP | PC FT | PC SE | PC fuel demand MWh | Fuel savings MWh | Plant savings MWh | Fuel cost BC | Fuel cost PC | Fuel savings $ | Plant savings $ | Cooling demand | C elect impact | C demand | BC plant | BC FT | BC SE | BC FC MWh | PC cooling demand | PC CD selected | PC elect impact | PC CD MWh | PC CP | PC FT | PC SE | PC fuel demand MWh | Fuel savings MWh | Plant savings MWh | BC | PC | Fuel savings $ | Plant savings $ | $ | Base case | Proposed case | PC selected | Heating impact | Cooling impact | Base case | Proposed case | Base case | Proposed case | Base case | Proposed case | Test | Pasted? | PC HP selected | PC CP selected | Selected | Recalc
BuildingEnvelope #1 |  | 1 |  | 0 | 0 | 0 |  |  |  |  | 0 | 0 | 0 | 0 | 0 | 0 | 0 | 0 | 0 | 0 | 0 | 0% | 0 | 0 | 0 | 0 | 0 | 0 | 0 | 0% | 0 | 0 | 0 | 0 | 0 | 0 | 0 | 0 | 0 | 0 | 0 | 0 | 0% | 0 | 0 | 0 | 0 | 0 | 0 | 0 | 0% | 0 | 0 | 0 | 0 | 0 | 0 | 0 | [13 empty] | 0 | 0 | 0 | 1 |  |  | 0 | 0 | 0.015712 | 0.0078559 | [47 empty] | 0.028575 |  | 0.020687 |  | 0.028575 | 0 | 1 |  | 0.020687 | 0 | 1
BuildingEnvelope #2 |  | 1 |  | 0 | 0 | 0 |  |  |  |  | 0 | 0 | 0 | 0 | 0 | 0 | 0 | 0 | 0 | 0 | 0 | 0% | 0 | 0 | 0 | 0 | 0 | 0 | 0 | 0% | 0 | 0 | 0 | 0 | 0 | 0 | 0 | 0 | 0 | 0 | 0 | 0 | 0% | 0 | 0 | 0 | 0 | 0 | 0 | 0 | 0% | 0 | 0 | 0 | 0 | 0 | 0 | 0 | [13 empty] | 0 | 0 | 0 | 1 |  |  | 0 | 0 | 0 | 0 | [47 empty] | 0 |  | 0 |  | 0 | 0 | 1 |  | 0 | 0 | 1
BuildingEnvelope #3 |  | 1 |  | 0 | 0 | 0 |  |  |  |  | 0 | 0 | 0 | 0 | 0 | 0 | 0 | 0 | 0 | 0 | 0 | 0% | 0 | 0 | 0 | 0 | 0 | 0 | 0 | 0% | 0 | 0 | 0 | 0 | 0 | 0 | 0 | 0 | 0 | 0 | 0 | 0 | 0% | 0 | 0 | 0 | 0 | 0 | 0 | 0 | 0% | 0 | 0 | 0 | 0 | 0 | 0 | 0 | [13 empty] | 0 | 0 | 0 | 1 |  |  | 0 | 0 | 0 | 0 | [47 empty] | 0 |  | 0 |  | 0 | 0 | 1 |  | 0 | 0 | 1
BuildingEnvelope #4 |  | 1 |  | 0 | 0 | 0 |  |  |  |  | 0 | 0 | 0 | 0 | 0 | 0 | 0 | 0 | 0 | 0 | 0 | 0% | 0 | 0 | 0 | 0 | 0 | 0 | 0 | 0% | 0 | 0 | 0 | 0 | 0 | 0 | 0 | 0 | 0 | 0 | 0 | 0 | 0% | 0 | 0 | 0 | 0 | 0 | 0 | 0 | 0% | 0 | 0 | 0 | 0 | 0 | 0 | 0 | [13 empty] | 0 | 0 | 0 | 1 |  |  | 0 | 0 | 0 | 0 | [47 empty] | 0 |  | 0 |  | 0 | 0 | 1 |  | 0 | 0 | 1
BuildingEnvelope #5 |  | 1 |  | 0 | 0 | 0 |  |  |  |  | 0 | 0 | 0 | 0 | 0 | 0 | 0 | 0 | 0 | 0 | 0 | 0% | 0 | 0 | 0 | 0 | 0 | 0 | 0 | 0% | 0 | 0 | 0 | 0 | 0 | 0 | 0 | 0 | 0 | 0 | 0 | 0 | 0% | 0 | 0 | 0 | 0 | 0 | 0 | 0 | 0% | 0 | 0 | 0 | 0 | 0 | 0 | 0 | [13 empty] | 0 | 0 | 0 | 1 |  |  | 0 | 0 | 0 | 0 | [47 empty] | 0 |  | 0 |  | 0 | 0 | 1 |  | 0 | 0 | 1
[78 empty] | Base Occ Reheat V | Base Unocc Reheat V | Prop Occ Reheat V | Prop Unocc Reheat V | Base Schedule | Prop Schedule | Base Occ Vent | Base Unocc Vent | Prop Occ Vent | Prop Unocc Vent | HR * #Unit B | HR * #Unit P | Base system select | Prop system select | Base EDH | Prop EDH | Base EDC | Prop EDC | Method | Base EDH 1-6 | Base EDH 7-12 | Prop EDH 1-6 | Prop EDH 7-12 | Base EDC 1-6 | Base EDC 7-12 | Prop EDC 1-6 | Prop EDC 7-12 | Base valid schedule method 1 | Prop valid schedule method 1
Ventilation #1 |  | 1 |  | 0 | 0 | 0 | 0 | 0 | 0 | 0 | 0 | 0 | 0 | 0 | 0 | 0 | 0 | 0 | 0 | 0 | 0 | 0% | 0 | 0 | 0 | 0 | 0 | 0 | 0 | 0% | 0 | 0 | 0 | 0 | 0 | 0 | 0 | 0 | 0 | 0 | 0 | 0 | 0% | 0 | 0 | 0 | 0 | 0 | 0 | 0 | 0% | 0 | 0 | 0 | 0 | 0 | 0 | 0 | 0 | 0 | 0 | 0 |  |  | 0 | 0 | 0 | 0 |  |  |  | 0 | 0 | 0 | 1 |  |  | 0 | 0 | 0 | 0 | 0 | 0 | 0 | 0 | 0 | 0 | 1 | 1 | 0 | 0 | 0 | 0 | 0 | 0 | 0 | 0 | 0 | 0 | 0 | 0 | 0 | 0 | 0 | FALSE | FALSE
Ventilation #2 |  | 1 |  | 0 | 0 | 0 | 0 | 0 | 0 | 0 | 0 | 0 | 0 | 0 | 0 | 0 | 0 | 0 | 0 | 0 | 0 | 0% | 0 | 0 | 0 | 0 | 0 | 0 | 0 | 0% | 0 | 0 | 0 | 0 | 0 | 0 | 0 | 0 | 0 | 0 | 0 | 0 | 0% | 0 | 0 | 0 | 0 | 0 | 0 | 0 | 0% | 0 | 0 | 0 | 0 | 0 | 0 | 0 | 0 | 0 | 0 | 0 |  |  | 0 | 0 | 0 | 0 |  |  |  | 0 | 0 | 0 | 1 |  |  | 0 | 0 | 0 | 0 | 0 | 0 | 0 | 0 | 0 | 0 | 0 | 0 | 0 | 0 | 0 | 0 | 0 | 0 | 0 | 0 | 0 | 0 | 0 | 0 | 0 | 0 | 0 | FALSE | FALSE
Ventilation #3 |  | 1 |  | 0 | 0 | 0 | 0 | 0 | 0 | 0 | 0 | 0 | 0 | 0 | 0 | 0 | 0 | 0 | 0 | 0 | 0 | 0% | 0 | 0 | 0 | 0 | 0 | 0 | 0 | 0% | 0 | 0 | 0 | 0 | 0 | 0 | 0 | 0 | 0 | 0 | 0 | 0 | 0% | 0 | 0 | 0 | 0 | 0 | 0 | 0 | 0% | 0 | 0 | 0 | 0 | 0 | 0 | 0 | 0 | 0 | 0 | 0 |  |  | 0 | 0 | 0 | 0 |  |  |  | 0 | 0 | 0 | 1 |  |  | 0 | 0 | 0 | 0 | 0 | 0 | 0 | 0 | 0 | 0 | 0 | 0 | 0 | 0 | 0 | 0 | 0 | 0 | 0 | 0 | 0 | 0 | 0 | 0 | 0 | 0 | 0 | FALSE | FALSE
Ventilation #4 |  | 1 |  | 0 | 0 | 0 | 0 | 0 | 0 | 0 | 0 | 0 | 0 | 0 | 0 | 0 | 0 | 0 | 0 | 0 | 0 | 0% | 0 | 0 | 0 | 0 | 0 | 0 | 0 | 0% | 0 | 0 | 0 | 0 | 0 | 0 | 0 | 0 | 0 | 0 | 0 | 0 | 0% | 0 | 0 | 0 | 0 | 0 | 0 | 0 | 0% | 0 | 0 | 0 | 0 | 0 | 0 | 0 | 0 | 0 | 0 | 0 |  |  | 0 | 0 | 0 | 0 |  |  |  | 0 | 0 | 0 | 1 |  |  | 0 | 0 | 0 | 0 | 0 | 0 | 0 | 0 | 0 | 0 | 1 | 1 | 0 | 0 | 0 | 0 | 0 | 0 | 0 | 0 | 0 | 0 | 0 | 0 | 0 | 0 | 0 | FALSE | FALSE
Ventilation #5 |  | 1 |  | 0 | 0 | 0 | 0 | 0 | 0 | 0 | 0 | 0 | 0 | 0 | 0 | 0 | 0 | 0 | 0 | 0 | 0 | 0% | 0 | 0 | 0 | 0 | 0 | 0 | 0 | 0% | 0 | 0 | 0 | 0 | 0 | 0 | 0 | 0 | 0 | 0 | 0 | 0 | 0% | 0 | 0 | 0 | 0 | 0 | 0 | 0 | 0% | 0 | 0 | 0 | 0 | 0 | 0 | 0 | 0 | 0 | 0 | 0 |  |  | 0 | 0 | 0 | 0 |  |  |  | 0 | 0 | 0 | 1 |  |  | 0 | 0 | 0 | 0 | 0 | 0 | 0 | 0 | 0 | 0 | 0 | 0 | 0 | 0 | 0 | 0 | 0 | 0 | 0 | 0 | 0 | 0 | 0 | 0 | 0 | 0 | 0 | FALSE | FALSE
Lights #1 |  | 1 |  | 0 | 0 | 0 | 0 | 0 | 0 | 0 |  |  |  |  | 0 | 0 | [42 empty] | 0 | 0 | 0 | 0 | yes | yes | 0 | 0 | 0 | 0 | 0 | 0 |  | 0 |  |  | 1
Lights #2 |  | 1 |  | 0 | 0 | 0 | 0 | 0 | 0 | 0 |  |  |  |  | 0 | 0 | [42 empty] | 0 | 0 | 0 | 0 | yes | yes | 0 | 0 | 0 | 0 | 0 | 0 |  | 0 |  |  | 1
Lights #3 |  | 1 |  | 0 | 0 | 0 | 0 | 0 | 0 | 0 |  |  |  |  | 0 | 0 | [42 empty] | 0 | 0 | 0 | 0 | yes | yes | 0 | 0 | 0 | 0 | 0 | 0 |  | 0 |  |  | 1
Lights #4 |  | 1 |  | 0 | 0 | 0 | 0 | 0 | 0 | 0 |  |  |  |  | 0 | 0 | [42 empty] | 0 | 0 | 0 | 0 | yes | yes | 0 | 0 | 0 | 0 | 0 | 0 |  | 0 |  |  | 1
Lights #5 |  | 1 |  | 0 | 0 | 0 | 0 | 0 | 0 | 0 |  |  |  |  | 0 | 0 | [42 empty] | 0 | 0 | 0 | 0 | yes | yes | 0 | 0 | 0 | 0 | 0 | 0 |  | 0 |  |  | 1
[15 empty] | IIC | IOM | [46 empty] | Space heating impact | Space cooling impact |  |  |  |  | Base electricity demand | Proposed electricity demand |  | Pasted?
Appliances #1 |  | 1 |  | 0 | 0 | 0 | 0 | 0 | 0 | 0 |  |  |  |  | 0 | 0 | [42 empty] | 0 | 0 | 0 | 0 | yes | yes | 0 | 0 | 0 | 0 | 0 | 0 |  | 0 |  |  | 1
Appliances #2 |  | 1 |  | 0 | 0 | 0 | 0 | 0 | 0 | 0 |  |  |  |  | 0 | 0 | [42 empty] | 0 | 0 | 0 | 0 | yes | yes | 0 | 0 | 0 | 0 | 0 | 0 |  | 0 |  |  | 1
Appliances #3 |  | 1 |  | 0 | 0 | 0 | 0 | 0 | 0 | 0 |  |  |  |  | 0 | 0 | [42 empty] | 0 | 0 | 0 | 0 | yes | yes | 0 | 0 | 0 | 0 | 0 | 0 |  | 0 |  |  | 1
Appliances #4 |  | 1 |  | 0 | 0 | 0 | 0 | 0 | 0 | 0 |  |  |  |  | 0 | 0 | [42 empty] | 0 | 0 | 0 | 0 | yes | yes | 0 | 0 | 0 | 0 | 0 | 0 |  | 0 |  |  | 1
Appliances #5 |  | 1 |  | 0 | 0 | 0 | 0 | 0 | 0 | 0 |  |  |  |  | 0 | 0 | [42 empty] | 0 | 0 | 0 | 0 | yes | yes | 0 | 0 | 0 | 0 | 0 | 0 |  | 0 |  |  | 1
[15 empty] | IIC | IOM | Base heating demand |  |  | Base heating system |  |  |  | Proposed heating demand |  |  |  | Proposed heating system | [34 empty] | Space heating impact | Space cooling impact |  |  |  |  | Base electricity demand | Proposed electricity demand |  | Pasted? | [5 empty] | Base coeff | Prop coeff | Method formula/u-d | Base Temp/deltaT | Prop Temp/deltaT |  | Method 1/2 | Base coeff 1 | Prop coeff 1 | Base coeff 2 | Prop coeff 2 | Base coeff 3 | Prop coeff 3 | Method formula/u-d | Delta T
HotWater #1 |  | 1 |  | 0 | 0 | 0 | [8 empty] | 0 | 0 | 0 |  | 0 | 0 | 0 | 0% | 0 | 0 | 0 |  | 0 | 0 | 0 | 0% | 0 | 0 | 0 | 0 | 0 | 0 | 0 | [25 empty] | yes | yes |  |  |  |  | 0 | 0 |  | 0 | 0 |  | 1 |  | 15.8035 | 0 | 0 | 0 | 0 | 0 |  | 0 | 0 | 0 | 0 | 0 | 0 | 0 | 0 | 0
HotWater #2 |  | 1 |  | 0 | 0 | 0 | [8 empty] | 0 | 0 | 0 |  | 0 | 0 | 0 | 0% | 0 | 0 | 0 |  | 0 | 0 | 0 | 0% | 0 | 0 | 0 | 0 | 0 | 0 | 0 | [25 empty] | yes | yes |  |  |  |  | 0 | 0 |  | 0 | 0 |  | 1 |  |  | 0 | 0 | 0 | 0 | 0 |  | 0 | 0 | 0 | 0 | 0 | 0 | 0 | 0 | 0
HotWater #3 |  | 1 |  | 0 | 0 | 0 | [8 empty] | 0 | 0 | 0 |  | 0 | 0 | 0 | 0% | 0 | 0 | 0 |  | 0 | 0 | 0 | 0% | 0 | 0 | 0 | 0 | 0 | 0 | 0 | [25 empty] | yes | yes |  |  |  |  | 0 | 0 |  | 0 | 0 |  | 1 |  |  | 0 | 0 | 0 | 0 | 0 |  | 0 | 0 | 0 | 0 | 0 | 0 | 0 | 0 | 0
HotWater #4 |  | 1 |  | 0 | 0 | 0 | [8 empty] | 0 | 0 | 0 |  | 0 | 0 | 0 | 0% | 0 | 0 | 0 |  | 0 | 0 | 0 | 0% | 0 | 0 | 0 | 0 | 0 | 0 | 0 | [25 empty] | yes | yes |  |  |  |  | 0 | 0 |  | 0 | 0 |  | 1 |  |  | 0 | 0 | 0 | 0 | 0 |  | 0 | 0 | 0 | 0 | 0 | 0 | 0 | 0 | 0
HotWater #5 |  | 1 |  | 0 | 0 | 0 | [8 empty] | 0 | 0 | 0 |  | 0 | 0 | 0 | 0% | 0 | 0 | 0 |  | 0 | 0 | 0 | 0% | 0 | 0 | 0 | 0 | 0 | 0 | 0 | [25 empty] | yes | yes |  |  |  |  | 0 | 0 |  | 0 | 0 |  | 1 |  |  | 0 | 0 | 0 | 0 | 0 |  | 0 | 0 | 0 | 0 | 0 | 0 | 0 | 0 | 0
[15 empty] | IIC | IOM | [46 empty] | Space heating impact | Space cooling impact |  |  |  |  | Base electricity demand | Proposed electricity demand |  | 0
Pumps #1 |  | 1 |  | 0 | 0 | 0 | 0 | 0 | 0 | 0 |  |  |  |  | 0 | 0 | [42 empty] | 0 | 0 | 0 | 0 | yes | yes | 0 | 0 | 0 | 0 | 0 | 0 |  | 0 |  |  | 1
Pumps #2 |  | 1 |  | 0 | 0 | 0 | 0 | 0 | 0 | 0 |  |  |  |  | 0 | 0 | [42 empty] | 0 | 0 | 0 | 0 | yes | yes | 0 | 0 | 0 | 0 | 0 | 0 |  | 0 |  |  | 1
Pumps #3 |  | 1 |  | 0 | 0 | 0 | 0 | 0 | 0 | 0 |  |  |  |  | 0 | 0 | [42 empty] | 0 | 0 | 0 | 0 | yes | yes | 0 | 0 | 0 | 0 | 0 | 0 |  | 0 |  |  | 1
Pumps #4 |  | 1 |  | 0 | 0 | 0 | 0 | 0 | 0 | 0 |  |  |  |  | 0 | 0 | [42 empty] | 0 | 0 | 0 | 0 | yes | yes | 0 | 0 | 0 | 0 | 0 | 0 |  | 0 |  |  | 1
Pumps #5 |  | 1 |  | 0 | 0 | 0 | 0 | 0 | 0 | 0 |  |  |  |  | 0 | 0 | [42 empty] | 0 | 0 | 0 | 0 | yes | yes | 0 | 0 | 0 | 0 | 0 | 0 |  | 0 |  |  | 1
|  |  |  | 0 | 0 | 0
Fans #1 |  | 1 |  | 0 | 0 | 0 | 0 | 0 | 0 | 0 |  |  |  |  | 0 | 0 | [42 empty] | 0 | 0 | 0 | 0 | yes | yes | 0 | 0 | 0 | 0 | 0 | 0 |  | 0 |  |  | 1
Fans #2 |  | 1 |  | 0 | 0 | 0 | 0 | 0 | 0 | 0 |  |  |  |  | 0 | 0 | [42 empty] | 0 | 0 | 0 | 0 | yes | yes | 0 | 0 | 0 | 0 | 0 | 0 |  | 0 |  |  | 1
Fans #3 |  | 1 |  | 0 | 0 | 0 | 0 | 0 | 0 | 0 |  |  |  |  | 0 | 0 | [42 empty] | 0 | 0 | 0 | 0 | yes | yes | 0 | 0 | 0 | 0 | 0 | 0 |  | 0 |  |  | 1
Fans #4 |  | 1 |  | 0 | 0 | 0 | 0 | 0 | 0 | 0 |  |  |  |  | 0 | 0 | [42 empty] | 0 | 0 | 0 | 0 | yes | yes | 0 | 0 | 0 | 0 | 0 | 0 |  | 0 |  |  | 1
Fans #5 |  | 1 |  | 0 | 0 | 0 | 0 | 0 | 0 | 0 |  |  |  |  | 0 | 0 | [42 empty] | 0 | 0 | 0 | 0 | yes | yes | 0 | 0 | 0 | 0 | 0 | 0 |  | 0 |  |  | 1
[15 empty] | IIC | IOM | [46 empty] | Space heating impact | Space cooling impact |  |  |  |  | Base electricity demand | Proposed electricity demand |  | Pasted?
Motors #1 |  | 1 |  | 0 | 0 | 0 | 0 | 0 | 0 | 0 |  |  |  |  | 0 | 0 | [42 empty] | 0 | 0 | 0 | 0 | yes | yes | 0 | 0 | 0 | 0 | 0 | 0 |  | 0 |  |  | 1
Motors #2 |  | 1 |  | 0 | 0 | 0 | 0 | 0 | 0 | 0 |  |  |  |  | 0 | 0 | [42 empty] | 0 | 0 | 0 | 0 | yes | yes | 0 | 0 | 0 | 0 | 0 | 0 |  | 0 |  |  | 1
Motors #3 |  | 1 |  | 0 | 0 | 0 | 0 | 0 | 0 | 0 |  |  |  |  | 0 | 0 | [42 empty] | 0 | 0 | 0 | 0 | yes | yes | 0 | 0 | 0 | 0 | 0 | 0 |  | 0 |  |  | 1
Motors #4 |  | 1 |  | 0 | 0 | 0 | 0 | 0 | 0 | 0 |  |  |  |  | 0 | 0 | [42 empty] | 0 | 0 | 0 | 0 | yes | yes | 0 | 0 | 0 | 0 | 0 | 0 |  | 0 |  |  | 1
Motors #5 |  | 1 |  | 0 | 0 | 0 | 0 | 0 | 0 | 0 |  |  |  |  | 0 | 0 | [42 empty] | 0 | 0 | 0 | 0 | yes | yes | 0 | 0 | 0 | 0 | 0 | 0 |  | 0 |  |  | 1
[15 empty] | IIC | IOM | [46 empty] | Space heating impact | Space cooling impact |  |  |  |  | Base electricity demand | Proposed electricity demand |  | Pasted?
ProcessElectricity #1 |  | 1 |  | 0 | 0 | 0 | 0 | 0 | 0 | 0 |  |  |  |  | 0 | 0 | [42 empty] | 0 | 0 | 0 | 0 | yes | yes | 0 | 0 | 0 | 0 | 0 | 0 |  | 0 |  |  | 1
ProcessElectricity #2 |  | 1 |  | 0 | 0 | 0 | 0 | 0 | 0 | 0 |  |  |  |  | 0 | 0 | [42 empty] | 0 | 0 | 0 | 0 | yes | yes | 0 | 0 | 0 | 0 | 0 | 0 |  | 0 |  |  | 1
ProcessElectricity #3 |  | 1 |  | 0 | 0 | 0 | 0 | 0 | 0 | 0 |  |  |  |  | 0 | 0 | [42 empty] | 0 | 0 | 0 | 0 | yes | yes | 0 | 0 | 0 | 0 | 0 | 0 |  | 0 |  |  | 1
ProcessElectricity #4 |  | 1 |  | 0 | 0 | 0 | 0 | 0 | 0 | 0 |  |  |  |  | 0 | 0 | [42 empty] | 0 | 0 | 0 | 0 | yes | yes | 0 | 0 | 0 | 0 | 0 | 0 |  | 0 |  |  | 1
ProcessElectricity #5 |  | 1 |  | 0 | 0 | 0 | 0 | 0 | 0 | 0 |  |  |  |  | 0 | 0 | [42 empty] | 0 | 0 | 0 | 0 | yes | yes | 0 | 0 | 0 | 0 | 0 | 0 |  | 0 |  |  | 1
[15 empty] | IIC | IOM | Base heating demand |  |  | Base heating system |  |  |  | Proposed heating demand |  |  |  | Proposed heating system | [43 empty] | Pasted?
ProcessHeat #1 |  | 1 |  | 0 | 0 | 0 | [8 empty] | 0 | 0 | 0 |  | 0 | 0 | 0 | 0% | 0 | 0 | 0 |  | 0 | 0 | 0 | 0% | 0 | 0 | 0 | 0 | 0 | 0 | 0 | [34 empty] | 0 | 0 |  | 1
ProcessHeat #2 |  | 1 |  | 0 | 0 | 0 | [8 empty] | 0 | 0 | 0 |  | 0 | 0 | 0 | 0% | 0 | 0 | 0 |  | 0 | 0 | 0 | 0% | 0 | 0 | 0 | 0 | 0 | 0 | 0 | [34 empty] | 0 | 0 |  | 1
ProcessHeat #3 |  | 1 |  | 0 | 0 | 0 | [8 empty] | 0 | 0 | 0 |  | 0 | 0 | 0 | 0% | 0 | 0 | 0 |  | 0 | 0 | 0 | 0% | 0 | 0 | 0 | 0 | 0 | 0 | 0 | [34 empty] | 0 | 0 |  | 1
ProcessHeat #4 |  | 1 |  | 0 | 0 | 0 | [8 empty] | 0 | 0 | 0 |  | 0 | 0 | 0 | 0% | 0 | 0 | 0 |  | 0 | 0 | 0 | 0% | 0 | 0 | 0 | 0 | 0 | 0 | 0 | [34 empty] | 0 | 0 |  | 1
ProcessHeat #5 |  | 1 |  | 0 | 0 | 0 | [8 empty] | 0 | 0 | 0 |  | 0 | 0 | 0 | 0% | 0 | 0 | 0 |  | 0 | 0 | 0 | 0% | 0 | 0 | 0 | 0 | 0 | 0 | 0 | [34 empty] | 0 | 0 |  | 1
[15 empty] | IIC | IOM | Base heating demand |  |  | Base heating system |  |  |  | Proposed heating demand |  |  |  | Proposed heating system | [43 empty] | Pasted?
ProcessSteam #1 |  | 1 |  | 0 | 0 | 0 | [8 empty] | 0 | 0 | 0 |  | 0 | 0 | 0 | 0% | 0 | 0 | 0 |  | 0 | 0 | 0 | 0% | 0 | 0 | 0 | 0 | 0 | 0 | 0 | [34 empty] | 0 | 0 |  | 1
ProcessSteam #2 |  | 1 |  | 0 | 0 | 0 | [8 empty] | 0 | 0 | 0 |  | 0 | 0 | 0 | 0% | 0 | 0 | 0 |  | 0 | 0 | 0 | 0% | 0 | 0 | 0 | 0 | 0 | 0 | 0 | [34 empty] | 0 | 0 |  | 1
ProcessSteam #3 |  | 1 |  | 0 | 0 | 0 | [8 empty] | 0 | 0 | 0 |  | 0 | 0 | 0 | 0% | 0 | 0 | 0 |  | 0 | 0 | 0 | 0% | 0 | 0 | 0 | 0 | 0 | 0 | 0 | [34 empty] | 0 | 0 |  | 1
ProcessSteam #4 |  | 1 |  | 0 | 0 | 0 | [8 empty] | 0 | 0 | 0 |  | 0 | 0 | 0 | 0% | 0 | 0 | 0 |  | 0 | 0 | 0 | 0% | 0 | 0 | 0 | 0 | 0 | 0 | 0 | [34 empty] | 0 | 0 |  | 1
ProcessSteam #5 |  | 1 |  | 0 | 0 | 0 | [8 empty] | 0 | 0 | 0 |  | 0 | 0 | 0 | 0% | 0 | 0 | 0 |  | 0 | 0 | 0 | 0% | 0 | 0 | 0 | 0 | 0 | 0 | 0 | [34 empty] | 0 | 0 |  | 1
[15 empty] | IIC | IOM | Base heating demand |  |  | Base heating system |  |  |  | Proposed heating demand |  |  |  | Proposed heating system | [43 empty] | Pasted?
SteamLosses #1 |  | 1 |  | 0 | 0 | 0 | [8 empty] | 0 | 0 | 0 |  | 0 | 0 | 0 | 0% | 0 | 0 | 0 |  | 0 | 0 | 0 | 0% | 0 | 0 | 0 | 0 | 0 | 0 | 0 | [34 empty] | 0 | 0 |  | 1
SteamLosses #2 |  | 1 |  | 0 | 0 | 0 | [8 empty] | 0 | 0 | 0 |  | 0 | 0 | 0 | 0% | 0 | 0 | 0 |  | 0 | 0 | 0 | 0% | 0 | 0 | 0 | 0 | 0 | 0 | 0 | [34 empty] | 0 | 0 |  | 1
SteamLosses #3 |  | 1 |  | 0 | 0 | 0 | [8 empty] | 0 | 0 | 0 |  | 0 | 0 | 0 | 0% | 0 | 0 | 0 |  | 0 | 0 | 0 | 0% | 0 | 0 | 0 | 0 | 0 | 0 | 0 | [34 empty] | 0 | 0 |  | 1
SteamLosses #4 |  | 1 |  | 0 | 0 | 0 | [8 empty] | 0 | 0 | 0 |  | 0 | 0 | 0 | 0% | 0 | 0 | 0 |  | 0 | 0 | 0 | 0% | 0 | 0 | 0 | 0 | 0 | 0 | 0 | [34 empty] | 0 | 0 |  | 1
SteamLosses #5 |  | 1 |  | 0 | 0 | 0 | [8 empty] | 0 | 0 | 0 |  | 0 | 0 | 0 | 0% | 0 | 0 | 0 |  | 0 | 0 | 0 | 0% | 0 | 0 | 0 | 0 | 0 | 0 | 0 | [34 empty] | 0 | 0 |  | 1
[15 empty] | IIC | IOM | [7 empty] | Proposed heating demand |  |  |  | Proposed heating system | [16 empty] | Proposed cooling demand |  |  |  | Proposed cooling system | [22 empty] | Pasted?
HeatRecovery #1 |  | 1 |  | 0 | 0 | 0 | [8 empty] | 0 | 0 | [7 empty] | 0 | 0 |  | 0 | 0 | 0 | 0% | 0 | 0 | 0 | 0 | 0 | 0 | 0 | [7 empty] | 0 | 0 |  | 0 | 0 | 0 | 0% | 0 | 0 | 0 | 0 | 0 | 0 | 0 | [13 empty] | 0 | 0 |  | 1
HeatRecovery #2 |  | 1 |  | 0 | 0 | 0 | [8 empty] | 0 | 0 | [7 empty] | 0 | 0 |  | 0 | 0 | 0 | 0% | 0 | 0 | 0 | 0 | 0 | 0 | 0 | [7 empty] | 0 | 0 |  | 0 | 0 | 0 | 0% | 0 | 0 | 0 | 0 | 0 | 0 | 0 | [13 empty] | 0 | 0 |  | 1
HeatRecovery #3 |  | 1 |  | 0 | 0 | 0 | [8 empty] | 0 | 0 | [7 empty] | 0 | 0 |  | 0 | 0 | 0 | 0% | 0 | 0 | 0 | 0 | 0 | 0 | 0 | [7 empty] | 0 | 0 |  | 0 | 0 | 0 | 0% | 0 | 0 | 0 | 0 | 0 | 0 | 0 | [13 empty] | 0 | 0 |  | 1
HeatRecovery #4 |  | 1 |  | 0 | 0 | 0 | [8 empty] | 0 | 0 | [7 empty] | 0 | 0 |  | 0 | 0 | 0 | 0% | 0 | 0 | 0 | 0 | 0 | 0 | 0 | [7 empty] | 0 | 0 |  | 0 | 0 | 0 | 0% | 0 | 0 | 0 | 0 | 0 | 0 | 0 | [13 empty] | 0 | 0 |  | 1
HeatRecovery #5 |  | 1 |  | 0 | 0 | 0 | [8 empty] | 0 | 0 | [7 empty] | 0 | 0 |  | 0 | 0 | 0 | 0% | 0 | 0 | 0 | 0 | 0 | 0 | 0 | [7 empty] | 0 | 0 |  | 0 | 0 | 0 | 0% | 0 | 0 | 0 | 0 | 0 | 0 | 0 | [13 empty] | 0 | 0 |  | 1
[15 empty] | IIC | IOM | [46 empty] | Space heating impact | Space cooling impact |  |  |  |  | Base electricity demand | Proposed electricity demand |  | Pasted?
CompressedAir #1 |  | 1 |  | 0 | 0 | 0 | 0 | 0 | 0 | 0 |  |  |  |  | 0 | 0 | [42 empty] | 0 | 0 | 0 | 0 | yes | yes | 0 | 0 | 0 | 0 | 0 | 0 |  | 0 |  |  | 1
CompressedAir #2 |  | 1 |  | 0 | 0 | 0 | 0 | 0 | 0 | 0 |  |  |  |  | 0 | 0 | [42 empty] | 0 | 0 | 0 | 0 | yes | yes | 0 | 0 | 0 | 0 | 0 | 0 |  | 0 |  |  | 1
CompressedAir #3 |  | 1 |  | 0 | 0 | 0 | 0 | 0 | 0 | 0 |  |  |  |  | 0 | 0 | [42 empty] | 0 | 0 | 0 | 0 | yes | yes | 0 | 0 | 0 | 0 | 0 | 0 |  | 0 |  |  | 1
CompressedAir #4 |  | 1 |  | 0 | 0 | 0 | 0 | 0 | 0 | 0 |  |  |  |  | 0 | 0 | [42 empty] | 0 | 0 | 0 | 0 | yes | yes | 0 | 0 | 0 | 0 | 0 | 0 |  | 0 |  |  | 1
CompressedAir #5 |  | 1 |  | 0 | 0 | 0 | 0 | 0 | 0 | 0 |  |  |  |  | 0 | 0 | [42 empty] | 0 | 0 | 0 | 0 | yes | yes | 0 | 0 | 0 | 0 | 0 | 0 |  | 0 |  |  | 1
[15 empty] | IIC | IOM | [17 empty] | Base peak load | Proposed peak load |  |  | Base cooling demand |  |  | Base cooling system |  |  |  | Proposed cooling demand |  |  |  | Proposed cooling system | [19 empty] | Base cooling costs | Proposed cooling costs |  | Pasted?
Refrigeration #1 |  | 1 |  | 0 | 0 | 0 | [8 empty] | 0 | 0 | [17 empty] | 0 | 0 |  |  | 0 |  | 0 | 0 | 0 | 0% | 0 | 0 | 0 |  | 0 | 0 | 0 | 0% | 0 | 0 | 0 | 0 | 0 | 0 | 0 | [10 empty] | 0 | 0 |  | 0 |  | 0 | 1
Refrigeration #2 |  | 1 |  | 0 | 0 | 0 | [8 empty] | 0 | 0 | [17 empty] | 0 | 0 |  |  | 0 |  | 0 | 0 | 0 | 0% | 0 | 0 | 0 |  | 0 | 0 | 0 | 0% | 0 | 0 | 0 | 0 | 0 | 0 | 0 | [10 empty] | 0 | 0 |  | 0 |  | 0 | 1
Refrigeration #3 |  | 1 |  | 0 | 0 | 0 | [8 empty] | 0 | 0 | [17 empty] | 0 | 0 |  |  | 0 |  | 0 | 0 | 0 | 0% | 0 | 0 | 0 |  | 0 | 0 | 0 | 0% | 0 | 0 | 0 | 0 | 0 | 0 | 0 | [10 empty] | 0 | 0 |  | 0 |  | 0 | 1
Refrigeration #4 |  | 1 |  | 0 | 0 | 0 | [8 empty] | 0 | 0 | [17 empty] | 0 | 0 |  |  | 0 |  | 0 | 0 | 0 | 0% | 0 | 0 | 0 |  | 0 | 0 | 0 | 0% | 0 | 0 | 0 | 0 | 0 | 0 | 0 | [10 empty] | 0 | 0 |  | 0 |  | 0 | 1
Refrigeration #5 |  | 1 |  | 0 | 0 | 0 | [8 empty] | 0 | 0 | [17 empty] | 0 | 0 |  |  | 0 |  | 0 | 0 | 0 | 0% | 0 | 0 | 0 |  | 0 | 0 | 0 | 0% | 0 | 0 | 0 | 0 | 0 | 0 | 0 | [10 empty] | 0 | 0 |  | 0 |  | 0 | 1
[15 empty] | IIC | IOM | Base heating demand |  |  | Base heating system |  |  |  | Proposed heating demand |  |  |  | Proposed heating system | [9 empty] | Base cooling demand |  |  | Base cooling system |  |  |  | Proposed cooling demand |  |  |  | Proposed cooling system | [13 empty] | Space heating impact | Space cooling impact |  |  |  |  | Base electricity demand | Proposed electricity demand |  | Pasted?
Other #1 |  | 1 |  | 0 | 0 | 0 | 0 | 0 | 0 | 0 |  |  |  |  | 0 | 0 | 0 |  | 0 | 0 | 0 | 0% | 0 | 0 | 0 |  | 0 | 0 | 0 | 0% | 0 | 0 | 0 | 0 | 0 | 0 | 0 | 0 |  | 0 | 0 | 0 | 0% | 0 | 0 | 0 |  | 0 | 0 | 0 | 0% | 0 | 0 | 0 | 0 | 0 | 0 | 0 | 0 | 0 | 0 | 0 | no | no | 0 | 0 | 0 | 0 | 0 | 0 |  | 0 | 0 | 0 | 1
Other #2 |  | 1 |  | 0 | 0 | 0 | 0 | 0 | 0 | 0 |  |  |  |  | 0 | 0 | 0 |  | 0 | 0 | 0 | 0% | 0 | 0 | 0 |  | 0 | 0 | 0 | 0% | 0 | 0 | 0 | 0 | 0 | 0 | 0 | 0 |  | 0 | 0 | 0 | 0% | 0 | 0 | 0 |  | 0 | 0 | 0 | 0% | 0 | 0 | 0 | 0 | 0 | 0 | 0 | 0 | 0 | 0 | 0 | yes | yes | 0 | 0 | 0 | 0 | 0 | 0 |  | 0 | 0 | 0 | 1
Other #3 |  | 1 |  | 0 | 0 | 0 | 0 | 0 | 0 | 0 |  |  |  |  | 0 | 0 | 0 |  | 0 | 0 | 0 | 0% | 0 | 0 | 0 |  | 0 | 0 | 0 | 0% | 0 | 0 | 0 | 0 | 0 | 0 | 0 | 0 |  | 0 | 0 | 0 | 0% | 0 | 0 | 0 |  | 0 | 0 | 0 | 0% | 0 | 0 | 0 | 0 | 0 | 0 | 0 | 0 | 0 | 0 | 0 | yes | yes | 0 | 0 | 0 | 0 | 0 | 0 |  | 0 | 0 | 0 | 1
Other #4 |  | 1 |  | 0 | 0 | 0 | 0 | 0 | 0 | 0 |  |  |  |  | 0 | 0 | 0 |  | 0 | 0 | 0 | 0% | 0 | 0 | 0 |  | 0 | 0 | 0 | 0% | 0 | 0 | 0 | 0 | 0 | 0 | 0 | 0 |  | 0 | 0 | 0 | 0% | 0 | 0 | 0 |  | 0 | 0 | 0 | 0% | 0 | 0 | 0 | 0 | 0 | 0 | 0 | 0 | 0 | 0 | 0 | yes | yes | 0 | 0 | 0 | 0 | 0 | 0 |  | 0 | 0 | 0 | 1
Other #5 |  | 1 |  | 0 | 0 | 0 | 0 | 0 | 0 | 0 |  |  |  |  | 0 | 0 | 0 |  | 0 | 0 | 0 | 0% | 0 | 0 | 0 |  | 0 | 0 | 0 | 0% | 0 | 0 | 0 | 0 | 0 | 0 | 0 | 0 |  | 0 | 0 | 0 | 0% | 0 | 0 | 0 |  | 0 | 0 | 0 | 0% | 0 | 0 | 0 | 0 | 0 | 0 | 0 | 0 | 0 | 0 | 0 | yes | yes | 0 | 0 | 0 | 0 | 0 | 0 |  | 0 | 0 | 0 | 1
[7 empty] | 0 | 0 | 0 | 0 | 0 | 0 | 0 | 0 |  |  |  |  | 0 | [7 empty] | 0 | [12 empty] | 0 | [7 empty] | 0 | [11 empty] | 0 | 0
Ventilation | (update form)
| Base Coeff 1 | Base Coeff 2 | Base Coeff 3 | Base Coeff 4 | Base Coeff 5 | Base Coeff 6 | Base Coeff 7 | Base Coeff 8 | Base Coeff 9 | Base Coeff 10 | Base Coeff 11 | Base Coeff 12 | Prop Coeff 1 | Prop Coeff 2 | Prop Coeff 3 | Prop Coeff 4 | Prop Coeff 5 | Prop Coeff 6 | Prop Coeff 7 | Prop Coeff 8 | Prop Coeff 9 | Prop Coeff 10 | Prop Coeff 11 | Prop Coeff 12 | Base Sch 1 | Base Sch 2 | Base Sch 3 | Base Sch 4 | Base Sch 5 | Base Sch 6 | Base Sch 7 | Base Sch 8 | Base Sch 9 | Base Sch 10 | Base Sch 11 | Base Sch 12 | Prop Sch 1 | Prop Sch 2 | Prop Sch 3 | Prop Sch 4 | Prop Sch 5 | Prop Sch 6 | Prop Sch 7 | Prop Sch 8 | Prop Sch 9 | Prop Sch 10 | Prop Sch 11 | Prop Sch 12 | Base Syst 1 | Base Syst 2 | Base Syst 3 | Base Syst 4 | Base Syst 5 | Base Syst 6 | Base Syst 7 | Base Syst 8 | Base Syst 9 | Base Syst 10 | Base Syst 11 | Base Syst 12 | Prop Syst 1 | Prop Syst 2 | Prop Syst 3 | Prop Syst 4 | Prop Syst 5 | Prop Syst 6 | Prop Syst 7 | Prop Syst 8 | Prop Syst 9 | Prop Syst 10 | Prop Syst 11 | Prop Syst 12 | Valid base sched 1 | Valid base sched 2 | Valid base sched 3 | Valid base sched 4 | Valid base sched 5 | Valid base sched 6 | Valid base sched 7 | Valid base sched 8 | Valid base sched 9 | Valid base sched 10 | Valid base sched 11 | Valid base sched 12 | Valid prop sched 1 | Valid prop sched 2 | Valid prop sched 3 | Valid prop sched 4 | Valid prop sched 5 | Valid prop sched 6 | Valid prop sched 7 | Valid prop sched 8 | Valid prop sched 9 | Valid prop sched 10 | Valid prop sched 11 | Valid prop sched 12
1 | [72 empty] | FALSE | FALSE | FALSE | FALSE | FALSE | FALSE | FALSE | FALSE | FALSE | FALSE | FALSE | FALSE | FALSE | FALSE | FALSE | FALSE | FALSE | FALSE | FALSE | FALSE | FALSE | FALSE | FALSE | FALSE
2 | [72 empty] | FALSE | FALSE | FALSE | FALSE | FALSE | FALSE | FALSE | FALSE | FALSE | FALSE | FALSE | FALSE | FALSE | FALSE | FALSE | FALSE | FALSE | FALSE | FALSE | FALSE | FALSE | FALSE | FALSE | FALSE
3 | [72 empty] | FALSE | FALSE | FALSE | FALSE | FALSE | FALSE | FALSE | FALSE | FALSE | FALSE | FALSE | FALSE | FALSE | FALSE | FALSE | FALSE | FALSE | FALSE | FALSE | FALSE | FALSE | FALSE | FALSE | FALSE
4 | [72 empty] | FALSE | FALSE | FALSE | FALSE | FALSE | FALSE | FALSE | FALSE | FALSE | FALSE | FALSE | FALSE | FALSE | FALSE | FALSE | FALSE | FALSE | FALSE | FALSE | FALSE | FALSE | FALSE | FALSE | FALSE
5 | [72 empty] | FALSE | FALSE | FALSE | FALSE | FALSE | FALSE | FALSE | FALSE | FALSE | FALSE | FALSE | FALSE | FALSE | FALSE | FALSE | FALSE | FALSE | FALSE | FALSE | FALSE | FALSE | FALSE | FALSE | FALSE
Building Envelope | Base schedule index | Prop schedule index | Base leakage (L/s) | Prop leakage (L/s) | aHDD base case | aHDD proposed case | aCDD base case | aCDD proposed case | [44 empty] | Total base latent load | Total prop latent load | Base total UA * 24 / 10 ^ 6 | Base number of unit |  | Base heating load | Prop total UA * 24 / 10 ^ 6 | Prop number of unit |  | Prop heating load | Base total UA * 24 / 10 ^ 6 |  | Base number of unit | Base cooling load | Prop total UA * 24 / 10 ^ 6 |  | Prop number of unit | Prop cooling load | Base natural air infiltration index | Prop natural air infiltration index | Valid base schedule | Valid prop schedule | Base heating system | Prop heating system | Valid base heating system | Valid prop heating system | Base cooling system | Prop cooling system | Valid base cooling system | Valid prop cooling system | Base total solar gain minus passive solar gain | Prop total solar gain minus passive solar gain | Base total solar gain | Prop total solar gain
Building Envelope #1 | 0 | 0 | 0 | 0 | 0 | 0 | 3495.6753 | 3495.6753 | [44 empty] | 0 | 0 | 0 | 1 | 0 | 0 | 0 | 1 | 0 | 0 | 0 | 0 | 1 | 0 | 0 | 0 | 1 | 0 | 2 | 2 | FALSE | FALSE | 0 | 0 | FALSE | FALSE | 0 | 0 | FALSE | FALSE | 0 | 0 | 0 | 0
Building Envelope #2 | 0 | 0 | 0 | 0 | 0 | 0 | 3495.6753 | 3495.6753 | [44 empty] | 0 | 0 | 0 | 1 | 0 | 0 | 0 | 1 | 0 | 0 | 0 | 0 | 1 | 0 | 0 | 0 | 1 | 0 | 2 | 2 | FALSE | FALSE | 0 | 0 | FALSE | FALSE | 0 | 0 | FALSE | FALSE | 0 | 0 | 0 | 0
Building Envelope #3 | 0 | 0 | 0 | 0 | 0 | 0 | 3495.6753 | 3495.6753 | [44 empty] | 0 | 0 | 0 | 1 | 0 | 0 | 0 | 1 | 0 | 0 | 0 | 0 | 1 | 0 | 0 | 0 | 1 | 0 | 2 | 2 | FALSE | FALSE | 0 | 0 | FALSE | FALSE | 0 | 0 | FALSE | FALSE | 0 | 0 | 0 | 0
Building Envelope #4 | 0 | 0 | 0 | 0 | 0 | 0 | 3495.6753 | 3495.6753 | [44 empty] | 0 | 0 | 0 | 1 | 0 | 0 | 0 | 1 | 0 | 0 | 0 | 0 | 1 | 0 | 0 | 0 | 1 | 0 | 2 | 2 | FALSE | FALSE | 0 | 0 | FALSE | FALSE | 0 | 0 | FALSE | FALSE | 0 | 0 | 0 | 0
Building Envelope #5 | 0 | 0 | 0 | 0 | 0 | 0 | 3495.6753 | 3495.6753 | [44 empty] | 0 | 0 | 0 | 1 | 0 | 0 | 0 | 1 | 0 | 0 | 0 | 0 | 1 | 0 | 0 | 0 | 1 | 0 | 2 | 2 | FALSE | FALSE | 0 | 0 | FALSE | FALSE | 0 | 0 | FALSE | FALSE | 0 | 0 | 0 | 0
Steamlosses Forms
kg/h | 1 | h/d | 365 | kPa | 1000 | 0.14504 | K | 273.15 | Pluma | m | 1 | kPa | 0.14504 |  | m | 1 | mm | 1
lb/h | 0.45359 | h/sem | 52.1429 | bar | 10 | 14.5038 |  |  | Vazamento | mm | 2 | bar | 14.5038 |  | po | 39.3701 | po | 0.03937
kg |  | h/m | 12 | psig | 1.4504 | 1 | °C | 1 |  |  |  | psig | 1 |  |  |  | mm² | 1
lb |  | h/ano | 1 | psia | 145.038 | 1 | °F | 1.8 |  |  |  | psia | 1 | 14.696 |  |  | po² | 0.00155
|  |  |  | patm | 14.696
Database for all the input taken by the user
Appliances | Appliances #1 | Appliances #2 | Appliances #3 | Appliances #4 | Appliances #5 | Temp #1 | Temp #2 | Temp #3 | Temp #4 | Temp #5 |  | BuildingEnvelope | BuildingEnvelope #1 | BuildingEnvelope #2 | BuildingEnvelope #3 | BuildingEnvelope #4 | BuildingEnvelope #5 | Temp #1 | Temp #2 | Temp #3 | Temp #4 | Temp #5 |  | CompressedAir | CompressedAir #1 | CompressedAir #2 | CompressedAir #3 | CompressedAir #4 | CompressedAir #5 | Temp #1 | Temp #2 | Temp #3 | Temp #4 | Temp #5 |  | CoolingSystem | CoolingSystem #1 | CoolingSystem #2 | CoolingSystem #3 | CoolingSystem #4 | CoolingSystem #5 | Temp #1 | Temp #2 | Temp #3 | Temp #4 | Temp #5 |  | Fans | Fans #1 | Fans #2 | Fans #3 | Fans #4 | Fans #5 | Temp #1 | Temp #2 | Temp #3 | Temp #4 | Temp #5 |  | HeatingSystem | HeatingSystem #1 | HeatingSystem #2 | HeatingSystem #3 | HeatingSystem #4 | HeatingSystem #5 | Temp #1 | Temp #2 | Temp #3 | Temp #4 | Temp #5 |  | HeatRecovery | HeatRecovery #1 | HeatRecovery #2 | HeatRecovery #3 | HeatRecovery #4 | HeatRecovery #5 | Temp #1 | Temp #2 | Temp #3 | Temp #4 | Temp #5 |  | HotWater | HotWater #1 | HotWater #2 | HotWater #3 | HotWater #4 | HotWater #5 | Temp #1 | Temp #2 | Temp #3 | Temp #4 | Temp #5 |  | Lights | Lights #1 | Lights #2 | Lights #3 | Lights #4 | Lights #5 | Temp #1 | Temp #2 | Temp #3 | Temp #4 | Temp #5 | Motors | Motors #1 | Motors #2 | Motors #3 | Motors #4 | Motors #5 | Temp #1 | Temp #2 | Temp #3 | Temp #4 | Temp #5 | Other | Other #1 | Other #2 | Other #3 | Other #4 | Other #5 | Temp #1 | Temp #2 | Temp #3 | Temp #4 | Temp #5 | ProcessElectricity | ProcessElectricity #1 | ProcessElectricity #2 | ProcessElectricity #3 | ProcessElectricity #4 | ProcessElectricity #5 | Temp #1 | Temp #2 | Temp #3 | Temp #4 | Temp #5 | ProcessHeat | ProcessHeat #1 | ProcessHeat #2 | ProcessHeat #3 | ProcessHeat #4 | ProcessHeat #5 | Temp #1 | Temp #2 | Temp #3 | Temp #4 | Temp #5 |  | ProcessSteam | ProcessSteam #1 | ProcessSteam #2 | ProcessSteam #3 | ProcessSteam #4 | ProcessSteam #5 | Temp #1 | Temp #2 | Temp #3 | Temp #4 | Temp #5 | Pumps | Pumps #1 | Pumps #2 | Pumps #3 | Pumps #4 | Pumps #5 | Temp #1 | Temp #2 | Temp #3 | Temp #4 | Temp #5 | Refrigeration | Refrigeration #1 | Refrigeration #2 | Refrigeration #3 | Refrigeration #4 | Refrigeration #5 | Temp #1 | Temp #2 | Temp #3 | Temp #4 | Temp #5 | SteamLosses | SteamLosses #1 | SteamLosses #2 | SteamLosses #3 | SteamLosses #4 | SteamLosses #5 | Temp #1 | Temp #2 | Temp #3 | Temp #4 | Temp #5 | Ventilation | Ventilation #1 | Ventilation #2 | Ventilation #3 | Ventilation #4 | Ventilation #5 | Temp #1 | Temp #2 | Temp #3 | Temp #4 | Temp #5
Pasted | FALSE | FALSE | FALSE | FALSE | FALSE | FALSE | FALSE | FALSE | FALSE | FALSE |  | Pasted | FALSE | FALSE | FALSE | FALSE | FALSE | FALSE | FALSE | FALSE | FALSE | FALSE |  | Pasted | FALSE | FALSE | FALSE | FALSE | FALSE | FALSE | FALSE | FALSE | FALSE | FALSE |  | Pasted | FALSE | FALSE | FALSE | FALSE | FALSE | FALSE | FALSE | FALSE | FALSE | FALSE |  | Pasted | FALSE | FALSE | FALSE | FALSE | FALSE | FALSE | FALSE | FALSE | FALSE | FALSE |  | Pasted | FALSE | FALSE | FALSE | FALSE | FALSE | FALSE | FALSE | FALSE | FALSE | FALSE |  | Pasted | FALSE | FALSE | FALSE | FALSE | FALSE | FALSE | FALSE | FALSE | FALSE | FALSE |  | Pasted | FALSE | FALSE | FALSE | FALSE | FALSE | FALSE | FALSE | FALSE | FALSE | FALSE |  | Pasted | FALSE | FALSE | FALSE | FALSE | FALSE | FALSE | FALSE | FALSE | FALSE | FALSE | Pasted | FALSE | FALSE | FALSE | FALSE | FALSE | FALSE | FALSE | FALSE | FALSE | FALSE | Pasted | FALSE | FALSE | FALSE | FALSE | FALSE | FALSE | FALSE | FALSE | FALSE | FALSE | Pasted | FALSE | FALSE | FALSE | FALSE | FALSE | FALSE | FALSE | FALSE | FALSE | FALSE | Pasted | FALSE | FALSE | FALSE | FALSE | FALSE | FALSE | FALSE | FALSE | FALSE | FALSE | TRUE | Pasted | FALSE | FALSE | FALSE | FALSE | FALSE | FALSE | FALSE | FALSE | FALSE | FALSE | Pasted | FALSE | FALSE | FALSE | FALSE | FALSE | FALSE | FALSE | FALSE | FALSE | FALSE | Pasted | FALSE | FALSE | FALSE | FALSE | FALSE | FALSE | FALSE | FALSE | FALSE | FALSE | Pasted | FALSE | FALSE | FALSE | FALSE | FALSE | FALSE | FALSE | FALSE | FALSE | FALSE | Pasted | FALSE | FALSE | FALSE | FALSE | FALSE | FALSE | FALSE | FALSE | FALSE | FALSE
Decimal symbol | . | . | . | . | . | [6 empty] | Decimal symbol | . | . | . | . | . | [6 empty] | Decimal symbol | . | . | . | . | . | [6 empty] | Decimal symbol | . | . | . | . | . | [6 empty] | Decimal symbol | [11 empty] | Decimal symbol | . | . | . | . | . | [6 empty] | Decimal symbol | . | . | . | . | . | [6 empty] | Decimal symbol | . | . | . | . | . | [6 empty] | Decimal symbol | . | . | . | . | . | [5 empty] | Decimal symbol | . | . | . | . | . | [5 empty] | Decimal symbol | . | . | . | . | . | [5 empty] | Decimal symbol | . | . | . | . | . | [5 empty] | Decimal symbol | . | . | . | . | . | , | , | , | , | , |  | Decimal symbol | . | . | . | . | . | [5 empty] | Decimal symbol | . | . | . | . | . | [5 empty] | Decimal symbol | . | . | . | . | . | [5 empty] | Decimal symbol | . | . | . | . | . | [5 empty] | Decimal symbol | . | . | . | . | . | bar: Fans #1 to Fans #5
Temporary save | FALSE | FALSE | FALSE | FALSE | FALSE | [6 empty] | Temporary save | FALSE | FALSE | FALSE | FALSE | FALSE | [6 empty] | Temporary save | FALSE | FALSE | FALSE | FALSE | FALSE | [6 empty] | Temporary save | FALSE | FALSE | FALSE | FALSE | FALSE | [6 empty] | Temporary save | Fans #1: FALSE; Fans #2: FALSE; Fans #3: FALSE; Fans #4: FALSE; Fans #5: FALSE |  | Temporary save | FALSE | FALSE | FALSE | FALSE | FALSE | [6 empty] | Temporary save | FALSE | FALSE | FALSE | FALSE | FALSE | [6 empty] | Temporary save | FALSE | FALSE | FALSE | FALSE | FALSE | [6 empty] | Temporary save | FALSE | FALSE | FALSE | FALSE | FALSE | [5 empty] | Temporary save | FALSE | FALSE | FALSE | FALSE | FALSE | [5 empty] | Temporary save | FALSE | FALSE | FALSE | FALSE | FALSE | [5 empty] | Temporary save | FALSE | FALSE | FALSE | FALSE | FALSE | [5 empty] | Temporary save | FALSE | FALSE | FALSE | FALSE | FALSE | FALSE | FALSE | FALSE | FALSE | FALSE |  | Temporary save | FALSE | FALSE | FALSE | FALSE | FALSE | [5 empty] | Temporary save | FALSE | FALSE | FALSE | FALSE | FALSE | [5 empty] | Temporary save | FALSE | FALSE | FALSE | FALSE | FALSE | [5 empty] | Temporary save | FALSE | FALSE | FALSE | FALSE | FALSE | [5 empty] | Temporary save | FALSE | FALSE | FALSE | FALSE | FALSE
Negative symbol | - | - | - | - | - | [6 empty] | Negative symbol | - | - | - | - | - | [6 empty] | Negative symbol | - | - | - | - | - | [6 empty] | Negative symbol | - | - | - | - | - | [6 empty] | Negative symbol | [11 empty] | Negative symbol | - | - | - | - | - | [6 empty] | Negative symbol | - | - | - | - | - | [6 empty] | Negative symbol | - | - | - | - | - | [6 empty] | Negative symbol | - | - | - | - | - | [5 empty] | Negative symbol | - | - | - | - | - | [5 empty] | Negative symbol | - | - | - | - | - | [5 empty] | Negative symbol | - | - | - | - | - | [5 empty] | Negative symbol | - | - | - | - | - | - | - | - | - | - |  | Negative symbol | - | - | - | - | - | [5 empty] | Negative symbol | - | - | - | - | - | [5 empty] | Negative symbol | - | - | - | - | - | [5 empty] | Negative symbol | - | - | - | - | - | [5 empty] | Negative symbol | - | - | - | - | - | bar: Fans #1 to Fans #5
txtDesc1 | [11 empty] | txtIICFBG | [11 empty] | txtDescription | [11 empty] | cbbxBaseFuelType | 0 | 0 | 0 | 0 | 0 | 0 | 0 | 0 | 0 | 0 |  | txtDescription | [11 empty] | obMethod1 | TRUE | TRUE | TRUE | TRUE | TRUE | TRUE | TRUE | TRUE | TRUE | TRUE |  | cboHeatingSystem1 | 0 | 0 | 0 | 0 | 0 | 0 | 0 | 0 | 0 | 0 |  | optMethod1 | TRUE | TRUE | TRUE | TRUE | TRUE | TRUE | TRUE | TRUE | TRUE | TRUE |  | optSHIYesM1 | TRUE | FALSE | FALSE | FALSE | FALSE | TRUE | FALSE | FALSE | FALSE | FALSE | optMethod1 | TRUE | TRUE | TRUE | TRUE | TRUE | TRUE | TRUE | TRUE | TRUE | TRUE | optHeating | TRUE | TRUE | TRUE | TRUE | TRUE | TRUE | TRUE | TRUE | TRUE | TRUE | txtIncrementalCost | [10 empty] | txtIncrementalCost | [11 empty] | cbbxBaseHeatingPlant | 0 |  |  |  |  | 0 |  |  |  |  | txtDescription | [10 empty] | txtDescription | [10 empty] | txtDescription | [10 empty] | txtDescription
txtDesc11 | [11 empty] | txtIICW | [11 empty] | txtBC | [11 empty] | cbbxPropFuelType | 0 | 0 | 0 | 0 | 0 | 0 | 0 | 0 | 0 | 0 |  | obHeatingImpactYes | TRUE | FALSE | FALSE | FALSE | FALSE | TRUE | FALSE | FALSE | FALSE | FALSE |  | obMethod2 | FALSE | FALSE | FALSE | FALSE | FALSE | FALSE | FALSE | FALSE | FALSE | FALSE |  | txtEnHR | [11 empty] | optMethod2 | FALSE | FALSE | FALSE | FALSE | FALSE | FALSE | FALSE | FALSE | FALSE | FALSE |  | optSHINoM1 | FALSE | TRUE | TRUE | TRUE | TRUE | FALSE | TRUE | TRUE | TRUE | TRUE | optMethod2 | FALSE | FALSE | FALSE | FALSE | FALSE | FALSE | FALSE | FALSE | FALSE | FALSE | optCooling | FALSE | FALSE | FALSE | FALSE | FALSE | FALSE | FALSE | FALSE | FALSE | FALSE | txtDescription | [10 empty] | txtDescription | [11 empty] | cbbxPropHeatingPlant | 0 |  |  |  |  | 0 |  |  |  |  | obHeatingImpactYes | TRUE | FALSE | FALSE | FALSE | FALSE | TRUE | FALSE | FALSE | FALSE | FALSE | txtBNOU | 1 | 1 | 1 | 1 | 1 | 1 | 1 | 1 | 1 | 1 | txtBSize | [10 empty] | txtFp
txtDesc10 | [11 empty] | chkWBCPC | FALSE | FALSE | FALSE | FALSE | FALSE | FALSE | FALSE | FALSE | FALSE | FALSE |  | txtBM | [11 empty] | obMethod1 | TRUE | TRUE | TRUE | TRUE | TRUE | TRUE | TRUE | TRUE | TRUE | TRUE |  | obHeatingImpactNo | FALSE | TRUE | TRUE | TRUE | TRUE | FALSE | TRUE | TRUE | TRUE | TRUE |  | txtDescH2M1 | [11 empty] | txtEnHD | [11 empty] | txtDesc1 | [11 empty] | optSCIYesM1 | TRUE | FALSE | FALSE | FALSE | FALSE | TRUE | FALSE | FALSE | FALSE | FALSE | txtD1M1 | [10 empty] | optElectricity | FALSE | FALSE | FALSE | FALSE | FALSE | FALSE | FALSE | FALSE | FALSE | FALSE | txtOM | [10 empty] | txtOM | [11 empty] | txtDescription | [10 empty] | obHeatingImpactNo | FALSE | TRUE | TRUE | TRUE | TRUE | FALSE | TRUE | TRUE | TRUE | TRUE | txtPNOU | 1 | 1 | 1 | 1 | 1 | 1 | 1 | 1 | 1 | 1 | cbbxBaseHeatingPlant | 0 | 0 | 0 | 0 | 0 | 0 | 0 | 0 | 0 | 0 | txtFb
txtDesc9 | [11 empty] | cboWAUnit | 0 | 0 | 0 | 0 | 0 | 0 | 0 | 0 | 0 | 0 |  | txtPC | [11 empty] | obMethod2 | FALSE | FALSE | FALSE | FALSE | FALSE | FALSE | FALSE | FALSE | FALSE | FALSE |  | obCoolingImpactYes | TRUE | FALSE | FALSE | FALSE | FALSE | TRUE | FALSE | FALSE | FALSE | FALSE |  | txtIncrementalCost | [11 empty] | txtEnIIC | [11 empty] | txtDesc11 | [11 empty] | optSCINoM1 | FALSE | TRUE | TRUE | TRUE | TRUE | FALSE | TRUE | TRUE | TRUE | TRUE | txtD11M1 | [10 empty] | txtCBNOU | 1 | 1 | 1 | 1 | 1 | 1 | 1 | 1 | 1 | 1 | obHeatingImpactYes | TRUE | FALSE | FALSE | FALSE | FALSE | TRUE | FALSE | FALSE | FALSE | FALSE | txtBaseLoad | [11 empty] | cbbxOpHours | 0 |  |  |  |  | 0 |  |  |  |  | obCoolingImpactYes | TRUE | FALSE | FALSE | FALSE | FALSE | TRUE | FALSE | FALSE | FALSE | FALSE | txtBaseDuty | [10 empty] | cbbxPropHeatingPlant | 0 | 0 | 0 | 0 | 0 | 0 | 0 | 0 | 0 | 0 | txtNOVUp | 1 | 1 | 1 | 1 | 1 | 1 | 1 | 1 | 1 | 1
txtDesc8 | [11 empty] | cboWRVUnit | 0 | 0 | 0 | 0 | 0 | 0 | 0 | 0 | 0 | 0 |  | txtPM | [11 empty] | txtIICCOPM1 | [11 empty] | obCoolingImpactNo | FALSE | TRUE | TRUE | TRUE | TRUE | FALSE | TRUE | TRUE | TRUE | TRUE |  | cbbxBaseFuelType | 0 | 0 | 0 | 0 | 0 | 0 | 0 | 0 | 0 | 0 |  | txtEnIOM | [11 empty] | txtDesc10 | [11 empty] | optMethod1 | TRUE | TRUE | TRUE | TRUE | TRUE | TRUE | TRUE | TRUE | TRUE | TRUE | txtD10M1 | [10 empty] | txtCPNOU | 1 | 1 | 1 | 1 | 1 | 1 | 1 | 1 | 1 | 1 | obHeatingImpactNo | FALSE | TRUE | TRUE | TRUE | TRUE | FALSE | TRUE | TRUE | TRUE | TRUE | txtPropLoad | [11 empty] | txtBaseOpHours | [10 empty] | obCoolingImpactNo | FALSE | TRUE | TRUE | TRUE | TRUE | FALSE | TRUE | TRUE | TRUE | TRUE | txtPropDuty | [10 empty] | txtBOH | [10 empty] | txtNOVUb | 1 | 1 | 1 | 1 | 1 | 1 | 1 | 1 | 1 | 1
txtDesc7 | [11 empty] | txtPSWA | [11 empty] | txtBDP | [11 empty] | txtDescM1 | [11 empty] | txtNOFb | [11 empty] | txtBaseFlueGas1 | [11 empty] | cboHeatingDemand1Unit | 0 | 0 | 0 | 0 | 0 | 0 | 0 | 0 | 0 | 0 |  | txtDesc9 | [11 empty] | optMethod2 | FALSE | FALSE | FALSE | FALSE | FALSE | FALSE | FALSE | FALSE | FALSE | FALSE | txtD9M1 | [10 empty] | txtCBDC | [10 empty] | obCoolingImpactYes | TRUE | FALSE | FALSE | FALSE | FALSE | TRUE | FALSE | FALSE | FALSE | FALSE | cbbxOpHours | 0 | 0 | 0 | 0 | 0 | 0 | 0 | 0 | 0 | 0 |  | txtPropOpHours | [10 empty] | txtBNOP | 1 | 1 | 1 | 1 | 1 | 1 | 1 | 1 | 1 | 1 | txtBaseOpHours | [10 empty] | txtPOH | [10 empty] | txtHEEp | bar: Fans #1 to Temp #5
txtDesc6 | [11 empty] | txtPWWA | [11 empty] | txtPDP | [11 empty] | txtBCOPM1 | [11 empty] | txtNOFp | [11 empty] | txtBaseInstalledCapacity | [11 empty] | cboHeatingSysW2W | 0 | 0 | 0 | 0 | 0 | 0 | 0 | 0 | 0 | 0 |  | txtDesc8 | [11 empty] | txtBLLPEUAM1 | [10 empty] | txtD8M1 | [10 empty] | txtCPDC | [10 empty] | obCoolingImpactNo | FALSE | TRUE | TRUE | TRUE | TRUE | FALSE | TRUE | TRUE | TRUE | TRUE | txtBaseOpHours | [11 empty] | cbbxSteamFlowUnit | 0 |  |  |  |  | 0 |  |  |  |  | txtPNOP | 1 | 1 | 1 | 1 | 1 | 1 | 1 | 1 | 1 | 1 | txtPropOpHours | [10 empty] | cboOpHoursUnit | 0 | 0 | 0 | 0 | 0 | 0 | 0 | 0 | 0 | 0 | txtHEEb | bar: Fans #1 to Temp #5
txtDesc5 | [11 empty] | txtPEWA | [11 empty] | txtBAUAD | [11 empty] | txtPCOPM1 | [11 empty] | txtEb | [11 empty] | txtBaseFlueGas2 | [11 empty] | txtW2WS1OH | [11 empty] | txtDesc7 | [11 empty] | txtPLLPEUAM1 | [10 empty] | txtD7M1 | [10 empty] | txtCBOH | [10 empty] | txtBaseLoad | [10 empty] | txtBaseDutyCycle | [11 empty] | cbbxSteamPressureUnit | 0 |  |  |  |  | 0 |  |  |  |  | txtBE | [10 empty] | cboROHUnit | 0 | 0 | 0 | 0 | 0 | 0 | 0 | 0 | 0 | 0 | txtPSHT | [10 empty] | txtFAp
txtDesc4 | [11 empty] | txtPNWA | [11 empty] | txtPAUAD | [11 empty] | chkRefrig | FALSE | FALSE | FALSE | FALSE | FALSE | FALSE | FALSE | FALSE | FALSE | FALSE |  | txtEp | [11 empty] | txtBaseCombustionAir | [11 empty] | txtW2WSF | [11 empty] | txtDesc6 | [11 empty] | txtFAValueM1 | [10 empty] | txtD6M1 | [10 empty] | txtCPOH | [10 empty] | txtPropLoad | [10 empty] | txtPropDutyCycle | [11 empty] | cbbxSaturationTempUnit | 0 |  |  |  |  | 0 |  |  |  |  | txtPE | [10 empty] | txtIncrementalCost | [10 empty] | txtBSHT | [10 empty] | txtFAb
txtDesc3 | [11 empty] | txtBSWA | [11 empty] | txtBAAL | [11 empty] | txtBAM1 | [11 empty] | txtOHb | [11 empty] | txtBaseSeasonalEfficiency | [11 empty] | txtW2WIIC | [11 empty] | txtDesc5 | [11 empty] | cboFAUnitM1 | 0 | 0 | 0 | 0 | 0 | 0 | 0 | 0 | 0 | 0 | txtD5M1 | [10 empty] | cboCOHUnit | 0 | 0 | 0 | 0 | 0 | 0 | 0 | 0 | 0 | 0 | cbbxOpHoursUnit | 0 | 0 | 0 | 0 | 0 | 0 | 0 | 0 | 0 | 0 | txtPropOpHours | [11 empty] | cbbxSuperHeatTempUnit | 0 |  |  |  |  | 0 |  |  |  |  | txtBOH | [10 empty] | txtOM | [10 empty] | cbbxSuperHeatTempUnit | 0 | 0 | 0 | 0 | 0 | 0 | 0 | 0 | 0 | 0 | cboBaseSRCV1 | 0 | 0 | 0 | 0 | 0 | 0 | 0 | 0 | 0 | 0
txtDesc2 | [11 empty] | txtBWWA | [11 empty] | txtPAAL | [11 empty] | txtBARLM1 | [11 empty] | txtOHp | [11 empty] | cbbxPropFuelType | 0 | 0 | 0 | 0 | 0 | 0 | 0 | 0 | 0 | 0 |  | txtW2WIOM | [11 empty] | txtDesc4 | [11 empty] | txtBNOFM1 | 1 | 1 | 1 | 1 | 1 | 1 | 1 | 1 | 1 | 1 | txtD4M1 | [10 empty] | txtCIIC | [10 empty] | txtBaseOpHours | [10 empty] | cbbxBaseHeatingPlant | 0 | 0 | 0 | 0 | 0 | 0 | 0 | 0 | 0 | 0 |  | cbbxTempUnit | 0 |  |  |  |  | 0 |  |  |  |  | txtPOH | [10 empty] | cbbxBaseCoolingPlant | 0 | 0 | 0 | 0 | 0 | 0 | 0 | 0 | 0 | 0 | txtPSize | [10 empty] | cboBaseHSV1 | 0 | 0 | 0 | 0 | 0 | 0 | 0 | 0 | 0 | 0
txtBCQte1 | [11 empty] | txtBEWA | [11 empty] | txtBHUAD | [11 empty] | txtBRRM1 | [11 empty] | txtLFb | [11 empty] | txtPropFlueGas1 | [11 empty] | cbbxS1FlowUnitW2W | 0 | 0 | 0 | 0 | 0 | 0 | 0 | 0 | 0 | 0 |  | txtDesc3 | [11 empty] | txtPNOFM1 | 1 | 1 | 1 | 1 | 1 | 1 | 1 | 1 | 1 | 1 | txtD3M1 | [10 empty] | txtCIOM | [10 empty] | txtBaseDutyCycle | [10 empty] | cbbxPropHeatingPlant | 0 | 0 | 0 | 0 | 0 | 0 | 0 | 0 | 0 | 0 |  | cbbxMakeUpWRedUnit | 0 |  |  |  |  | 0 |  |  |  |  | txtPEL | [10 empty] | cbbxPropCoolingPlant | 0 | 0 | 0 | 0 | 0 | 0 | 0 | 0 | 0 | 0 | txtBNbUnits | 1 | 1 | 1 | 1 | 1 | 1 | 1 | 1 | 1 | 1 | cboBaseVCV1 | 0 | 0 | 0 | 0 | 0 | 0 | 0 | 0 | 0 | 0
txtBCQte11 | [11 empty] | txtBNWA | [11 empty] | txtPHUAD | [11 empty] | txtPAM1 | [11 empty] | cboBaseFFTF | 0 | 0 | 0 | 0 | 0 | 0 | 0 | 0 | 0 | 0 |  | txtPropInstalledCapacity | [11 empty] | txtW2WS1Tmp | [11 empty] | txtDesc2 | [11 empty] | txtIICLLPEUA | [10 empty] | txtD2M1 | [10 empty] | cboCBCS | 0 | 0 | 0 | 0 | 0 | 0 | 0 | 0 | 0 | 0 | txtPropDutyCycle | [10 empty] | txtBNOU | 1 | 1 | 1 | 1 | 1 | 1 | 1 | 1 | 1 | 1 |  | txtBaseSteamFlow | [10 empty] | txtBLF | [10 empty] | txtBaseLoad | [10 empty] | txtPNbUnits | 1 | 1 | 1 | 1 | 1 | 1 | 1 | 1 | 1 | 1 | cboPropCSV1 | 0 | 0 | 0 | 0 | 0 | 0 | 0 | 0 | 0 | 0
txtBCQte10 | [11 empty] | txtPSWRV | [11 empty] | txtBOH | [11 empty] | txtPARLM1 | [11 empty] | cboBaseFCTF | 0 | 0 | 0 | 0 | 0 | 0 | 0 | 0 | 0 | 0 |  | txtPropFlueGas2 | [11 empty] | cbbxS1TempUnitW2W | 0 | 0 | 0 | 0 | 0 | 0 | 0 | 0 | 0 | 0 |  | txtBFM21 | [11 empty] | txtDM1 | [10 empty] | txtBQ1M1 | [10 empty] | cboCPCS | 0 | 0 | 0 | 0 | 0 | 0 | 0 | 0 | 0 | 0 | txtPropOpHours | [10 empty] | txtPNOU | 1 | 1 | 1 | 1 | 1 | 1 | 1 | 1 | 1 | 1 |  | txtPropSteamFlow | [10 empty] | txtBEFL | 0 | 0 | 0 | 0 | 0 | 0 | 0 | 0 | 0 | 0 | txtPropLoad | [10 empty] | txtBSP | [10 empty] | cboPropSRCV1 | 0 | 0 | 0 | 0 | 0 | 0 | 0 | 0 | 0 | 0
txtBCQte9 | [11 empty] | txtBNWRV | [11 empty] | txtPOH | [11 empty] | txtPRRM1 | [11 empty] | cboPropFFTF | 0 | 0 | 0 | 0 | 0 | 0 | 0 | 0 | 0 | 0 |  | txtPropCombustionAir | [11 empty] | txtW2WS2OH | [11 empty] | txtBFM211 | [11 empty] | txtBILM2 | [10 empty] | txtBQ11M1 | [10 empty] | txtCD | [10 empty] | txtBNOU | 1 | 1 | 1 | 1 | 1 | 1 | 1 | 1 | 1 | 1 | cboHLUnit | 0 | 0 | 0 | 0 | 0 | 0 | 0 | 0 | 0 | 0 |  | txtBaseOpPressure | [10 empty] | cboBFT | 0 | 0 | 0 | 0 | 0 | 0 | 0 | 0 | 0 | 0 | cboRCLUnit | 0 | 0 | 0 | 0 | 0 | 0 | 0 | 0 | 0 | 0 | txtPSP | [10 empty] | cboPropFCV1 | 0 | 0 | 0 | 0 | 0 | 0 | 0 | 0 | 0 | 0
txtBCQte8 | [11 empty] | txtPWWRV | [11 empty] | cbbxCapacityUnit | 0 | 0 | 0 | 0 | 0 | 0 | 0 | 0 | 0 | 0 |  | cboSSM2 | 0 | 0 | 0 | 0 | 0 | 0 | 0 | 0 | 0 | 0 |  | cboPropFRF | 0 | 0 | 0 | 0 | 0 | 0 | 0 | 0 | 0 | 0 |  | txtPropSeasonalEfficiency | [11 empty] | txtW2WS2F | [11 empty] | txtBFM210 | [11 empty] | txtPILM2 | [10 empty] | txtBQ10M1 | [10 empty] | txtCBPCL | [10 empty] | txtPNOU | 1 | 1 | 1 | 1 | 1 | 1 | 1 | 1 | 1 | 1 | [12 empty] | txtPropOpPressure | [10 empty] | cboBFCT | 0 | 0 | 0 | 0 | 0 | 0 | 0 | 0 | 0 | 0 | [11 empty] | cbbxSaturationTempUnit | 0 | 0 | 0 | 0 | 0 | 0 | 0 | 0 | 0 | 0 | cboPropSSV1 | 0 | 0 | 0 | 0 | 0 | 0 | 0 | 0 | 0 | 0
txtBCQte7 | [11 empty] | txtPEWRV | [11 empty] | cbbxMotorUnit | 0 | 0 | 0 | 0 | 0 | 0 | 0 | 0 | 0 | 0 |  | txtEquipIncrCost | [11 empty] | cboPropFCTF | 0 | 0 | 0 | 0 | 0 | 0 | 0 | 0 | 0 | 0 |  | cboCATH2M2 | 0 | 0 | 0 | 0 | 0 | 0 | 0 | 0 | 0 | 0 |  | cbbxS2FlowUnitW2W | 0 | 0 | 0 | 0 | 0 | 0 | 0 | 0 | 0 | 0 |  | txtBFM29 | [11 empty] | txtBNOUM2 | 1 | 1 | 1 | 1 | 1 | 1 | 1 | 1 | 1 | 1 | txtBQ9M1 | [10 empty] | txtCPPCL | [33 empty] | txtBaseSuperheatTemp | [10 empty] | cboPFT | 0 | 0 | 0 | 0 | 0 | 0 | 0 | 0 | 0 | 0 | [11 empty] | txtSTIIC | [10 empty] | cboFlowV1Unit | 0 | 0 | 0 | 0 | 0 | 0 | 0 | 0 | 0 | 0
txtBCQte6 | [11 empty] | txtPNWRV | [11 empty] | cbbxHoursUsefullAirUnit | 0 | 0 | 0 | 0 | 0 | 0 | 0 | 0 | 0 | 0 |  | cboBaseFTM2 | 0 | 0 | 0 | 0 | 0 | 0 | 0 | 0 | 0 | 0 |  | cboBaseFRF | 0 | 0 | 0 | 0 | 0 | 0 | 0 | 0 | 0 | 0 |  | cboFGTH2M2 | 0 | 0 | 0 | 0 | 0 | 0 | 0 | 0 | 0 | 0 |  | txtW2WS2Tmp | [11 empty] | txtBFM28 | [11 empty] | txtPNOUM2 | 1 | 1 | 1 | 1 | 1 | 1 | 1 | 1 | 1 | 1 | txtBQ8M1 | [10 empty] | cboCPCLUnit | 0 | 0 | 0 | 0 | 0 | 0 | 0 | 0 | 0 | 0 | [23 empty] | txtPropSuperheatTemp | [10 empty] | cboPFR | 0 | 0 | 0 | 0 | 0 | 0 | 0 | 0 | 0 | 0 | [11 empty] | txtSTIOMS | [10 empty] | cboPropIDALV1 | 0 | 0 | 0 | 0 | 0 | 0 | 0 | 0 | 0 | 0
txtBCQte5 | [11 empty] | txtBSWRV | [11 empty] | cbbxOpHousUnit | 0 | 0 | 0 | 0 | 0 | 0 | 0 | 0 | 0 | 0 |  | cboPropFTM2 | 0 | 0 | 0 | 0 | 0 | 0 | 0 | 0 | 0 | 0 |  | cboPropMTF | 0 | 0 | 0 | 0 | 0 | 0 | 0 | 0 | 0 | 0 |  | txtPropCUH2M2 | [11 empty] | cbbxS2TempUnitW2W | 0 | 0 | 0 | 0 | 0 | 0 | 0 | 0 | 0 | 0 |  | txtBFM27 | [11 empty] | optSHIYesM2 | TRUE | TRUE | TRUE | TRUE | TRUE | TRUE | TRUE | TRUE | TRUE | TRUE | txtBQ7M1 | [10 empty] | txtEIIC | [33 empty] | txtSuperHeatTempIC | [10 empty] | cboPFCT | 0 | 0 | 0 | 0 | 0 | 0 | 0 | 0 | 0 | 0 | [11 empty] | cbbxSteamPressureUnit | 0 | 0 | 0 | 0 | 0 | 0 | 0 | 0 | 0 | 0 | cboBaseIDALV1 | 0 | 0 | 0 | 0 | 0 | 0 | 0 | 0 | 0 | 0
txtBCQte4 | [11 empty] | txtBWWRV | [11 empty] | cboBaseCompressor | 0 | 0 | 0 | 0 | 0 | 0 | 0 | 0 | 0 | 0 |  | chkRefrM2 | FALSE | FALSE | FALSE | FALSE | FALSE | FALSE | FALSE | FALSE | FALSE | FALSE |  | cboBaseMTF | 0 | 0 | 0 | 0 | 0 | 0 | 0 | 0 | 0 | 0 |  | txtBaseCUH2M2 | [11 empty] | cbbxHeatRecoveryUnitW2W | 0 | 0 | 0 | 0 | 0 | 0 | 0 | 0 | 0 | 0 |  | txtBFM26 | [11 empty] | optSHINoM2 | FALSE | FALSE | FALSE | FALSE | FALSE | FALSE | FALSE | FALSE | FALSE | FALSE | txtBQ6M1 | [10 empty] | txtEIOM | [33 empty] | txtSuperHeatTempOMC | [10 empty] | cboBFR | 0 | 0 | 0 | 0 | 0 | 0 | 0 | 0 | 0 | 0 | [11 empty] | optPlume | TRUE | TRUE | TRUE | TRUE | TRUE | TRUE | TRUE | TRUE | TRUE | TRUE | cboPropHSV1 | 0 | 0 | 0 | 0 | 0 | 0 | 0 | 0 | 0 | 0
txtBCQte3 | [11 empty] | txtBEWRV | [11 empty] | cboPropCompressor | 0 | 0 | 0 | 0 | 0 | 0 | 0 | 0 | 0 | 0 |  | txtRefrIncrCost | [11 empty] | txtIOMSf2 | [11 empty] | cboBaseFTH2M1 | 0 | 0 | 0 | 0 | 0 | 0 | 0 | 0 | 0 | 0 |  | txtW2WHEE | [11 empty] | txtBFM25 | [11 empty] | optSCIYesM2 | TRUE | TRUE | TRUE | TRUE | TRUE | TRUE | TRUE | TRUE | TRUE | TRUE | txtBQ5M1 | [10 empty] | txtEBPEL | [33 empty] | txtBasePercentage | [10 empty] | cboELUnit | 0 | 0 | 0 | 0 | 0 | 0 | 0 | 0 | 0 | 0 | [11 empty] | optLeak | FALSE | FALSE | FALSE | FALSE | FALSE | FALSE | FALSE | FALSE | FALSE | FALSE | cboBaseCSV1 | 0 | 0 | 0 | 0 | 0 | 0 | 0 | 0 | 0 | 0
txtBCQte2 | [11 empty] | txtIICWin | [11 empty] | cboBaseAirIntakeLoc | 0 | 0 | 0 | 0 | 0 | 0 | 0 | 0 | 0 | 0 |  | cboCapaM2Unit | 0 | 0 | 0 | 0 | 0 | 0 | 0 | 0 | 0 | 0 |  | txtIICf2 | [11 empty] | txtBaseSEH2M1 | [11 empty] | txtW2WNOU | 1 | 1 | 1 | 1 | 1 | 1 | 1 | 1 | 1 | 1 |  | txtBFM24 | [11 empty] | optSCINoM2 | FALSE | FALSE | FALSE | FALSE | FALSE | FALSE | FALSE | FALSE | FALSE | FALSE | txtBQ4M1 | [10 empty] | txtEPPEL | [33 empty] | txtPropPercentage | [10 empty] | cboPType | 0 | 0 | 0 | 0 | 0 | 0 | 0 | 0 | 0 | 0 | [11 empty] | cbbSteamFlowUnit | 0 | 0 | 0 | 0 | 0 | 0 | 0 | 0 | 0 | 0 | cboPropVCV1 | 0 | 0 | 0 | 0 | 0 | 0 | 0 | 0 | 0 | 0
cbbxBCOpHoursUnit | 0 | 0 | 0 | 0 | 0 | 0 | 0 | 0 | 0 | 0 |  | txtPSWinA | [11 empty] | cboPropAirIntakeLoc | 0 | 0 | 0 | 0 | 0 | 0 | 0 | 0 | 0 | 0 |  | cboRCTM2Unit | 0 | 0 | 0 | 0 | 0 | 0 | 0 | 0 | 0 | 0 |  | cboPropFTF | 0 | 0 | 0 | 0 | 0 | 0 | 0 | 0 | 0 | 0 |  | cboPropFTH2M1 | 0 | 0 | 0 | 0 | 0 | 0 | 0 | 0 | 0 | 0 |  | cboHeatingSysS2S | 0 | 0 | 0 | 0 | 0 | 0 | 0 | 0 | 0 | 0 |  | txtBFM23 | [11 empty] | txtIOMSS | [10 empty] | txtBQ3M1 | [10 empty] | txtEBDC | [33 empty] | txtBaseTemp | [10 empty] | cboBType | 0 | 0 | 0 | 0 | 0 | 0 | 0 | 0 | 0 | 0 | [11 empty] | cboSizeLeakUnit | 0 | 0 | 0 | 0 | 0 | 0 | 0 | 0 | 0 | 0 | cboBaseFCV1 | 0 | 0 | 0 | 0 | 0 | 0 | 0 | 0 | 0 | 0
txtBCOpHours11 | [11 empty] | txtPSWinUV | [11 empty] | cboBaseCapacityControl | 0 | 0 | 0 | 0 | 0 | 0 | 0 | 0 | 0 | 0 |  | cboPTypeM1 | 0 | 0 | 0 | 0 | 0 | 0 | 0 | 0 | 0 | 0 |  | cboBaseFTF | 0 | 0 | 0 | 0 | 0 | 0 | 0 | 0 | 0 | 0 |  | txtPropSEH2M1 | [11 empty] | txtS2SS1OH | [11 empty] | txtBFM22 | [11 empty] | cboSTValueM2 | 0 | 0 | 0 | 0 | 0 | 0 | 0 | 0 | 0 | 0 | txtBQ2M1 | [10 empty] | txtEPDC | [33 empty] | txtPropTemp | [10 empty] | txtIOMOH | [21 empty] | cboSizePlumeUnit | 0 | 0 | 0 | 0 | 0 | 0 | 0 | 0 | 0 | 0 | cboBaseSSV1 | 0 | 0 | 0 | 0 | 0 | 0 | 0 | 0 | 0 | 0
txtBCOpHours1 | [11 empty] | chkWin | FALSE | FALSE | FALSE | FALSE | FALSE | FALSE | FALSE | FALSE | FALSE | FALSE |  | cboPropCapacityControl | 0 | 0 | 0 | 0 | 0 | 0 | 0 | 0 | 0 | 0 |  | cboBTypeM1 | 0 | 0 | 0 | 0 | 0 | 0 | 0 | 0 | 0 | 0 |  | txtELb | [11 empty] | txtIncrCostH2M1 | [11 empty] | txtS2SS1F | [11 empty] | cboBaseFM2Unit | 0 | 0 | 0 | 0 | 0 | 0 | 0 | 0 | 0 | 0 |  | cboPLFTM2 | 0 | 0 | 0 | 0 | 0 | 0 | 0 | 0 | 0 | 0 | cboBOHM1Unit | 0 | 0 | 0 | 0 | 0 | 0 | 0 | 0 | 0 | 0 | txtEBOH | [33 empty] | txtBNOU | 1 | 1 | 1 | 1 | 1 | 1 | 1 | 1 | 1 | 1 | txtIICOH | [32 empty] | cboPropSV1 | 0 | 0 | 0 | 0 | 0 | 0 | 0 | 0 | 0 | 0
txtBCOpHours10 | [11 empty] | cboWinAUnit | 0 | 0 | 0 | 0 | 0 | 0 | 0 | 0 | 0 | 0 |  | txtIICOH | [11 empty] | cboAM1Unit | 0 | 0 | 0 | 0 | 0 | 0 | 0 | 0 | 0 | 0 |  | txtELp | [11 empty] | txtIOMS1 | [11 empty] | cbbxS1FlowUnitS2S | 0 | 0 | 0 | 0 | 0 | 0 | 0 | 0 | 0 | 0 |  | txtDM211 | [11 empty] | cboBLFTM2 | 0 | 0 | 0 | 0 | 0 | 0 | 0 | 0 | 0 | 0 | txtBOH11M1 | [10 empty] | txtEPOH | [33 empty] | txtPNOU | 1 | 1 | 1 | 1 | 1 | 1 | 1 | 1 | 1 | 1 | txtPEFL | [32 empty] | cboBaseSV1 | 0 | 0 | 0 | 0 | 0 | 0 | 0 | 0 | 0 | 0
txtBCOpHours9 | [11 empty] | cboWinUVUnit | 0 | 0 | 0 | 0 | 0 | 0 | 0 | 0 | 0 | 0 |  | txtIOMOH | [11 empty] | txtRefrigGWPB | [11 empty] | cboELUnit | 0 | 0 | 0 | 0 | 0 | 0 | 0 | 0 | 0 | 0 | [13 empty] | txtS2SS1Tmp | [11 empty] | txtDM21 | [11 empty] | txtPELM2 | [10 empty] | txtBOH1M1 | [10 empty] | cboEOHUnit | 0 | 0 | 0 | 0 | 0 | 0 | 0 | 0 | 0 | 0 | [23 empty] | txtMUWTempP | [10 empty] | txtBEL | [32 empty] | txtVCICV1
txtBCOpHours8 | [11 empty] | txtPWWinA | [11 empty] | txtBNOC | 1 | 1 | 1 | 1 | 1 | 1 | 1 | 1 | 1 | 1 |  | txtRefrigGWPP | [11 empty] | txtFLEb | 0 | 0 | 0 | 0 | 0 | 0 | 0 | 0 | 0 | 0 | [13 empty] | txtS2SS1P | [11 empty] | txtDM210 | [11 empty] | txtBELM2 | [10 empty] | txtBOH10M1 | [10 empty] | txtEBNOU | 1 | 1 | 1 | 1 | 1 | 1 | 1 | 1 | 1 | 1 | [23 empty] | txtMUWTempB | [10 empty] | cboOHUnit | 0 | 0 | 0 | 0 | 0 | 0 | 0 | 0 | 0 | 0 | [22 empty] | obMethod1 | TRUE | TRUE | TRUE | TRUE | TRUE | TRUE | TRUE | TRUE | TRUE | TRUE
txtBCOpHours7 | [11 empty] | txtPEWinA | [11 empty] | txtPNOC | 1 | 1 | 1 | 1 | 1 | 1 | 1 | 1 | 1 | 1 |  | txtIOMS1 | [11 empty] | txtFLEp | 0 | 0 | 0 | 0 | 0 | 0 | 0 | 0 | 0 | 0 | [13 empty] | cbbxS1TempUnitS2S | 0 | 0 | 0 | 0 | 0 | 0 | 0 | 0 | 0 | 0 |  | txtDM29 | [11 empty] | txtPNOFM2 | [10 empty] | txtBOH9M1 | [10 empty] | txtEPNOU | 1 | 1 | 1 | 1 | 1 | 1 | 1 | 1 | 1 | 1 | [23 empty] | cboMUWTempUnit | 0 |  |  |  |  | 0 | [37 empty] | obMethod2 | FALSE | FALSE | FALSE | FALSE | FALSE | FALSE | FALSE | FALSE | FALSE | FALSE
txtBCOpHours6 | [11 empty] | txtPNWinA | [11 empty] | obHeatingImpactYes | TRUE | FALSE | FALSE | FALSE | FALSE | TRUE | FALSE | FALSE | FALSE | FALSE |  | cboGWPUnit | 1 | 0 | 0 | 0 | 0 | 1 | 0 | 0 | 0 | 0 |  | cboOHUnit | 0 | 0 | 0 | 0 | 0 | 0 | 0 | 0 | 0 | 0 | [13 empty] | cbbxS1PressureUnitS2S | 0 | 0 | 0 | 0 | 0 | 0 | 0 | 0 | 0 | 0 |  | txtDM28 | [11 empty] | txtBNOFM2 | [10 empty] | txtBOH8M1 | [10 empty] | obHeatingImpactYes | TRUE | FALSE | FALSE | FALSE | FALSE | TRUE | FALSE | FALSE | FALSE | FALSE | [67 empty] | txtD1
txtBCOpHours5 | [11 empty] | txtBSWinA | [11 empty] | obHeatingImpactNo | FALSE | TRUE | TRUE | TRUE | TRUE | FALSE | TRUE | TRUE | TRUE | TRUE | [37 empty] | txtS2SS2P | [11 empty] | txtDM27 | [11 empty] | txtIICNOF | [10 empty] | txtBOH7M1 | [10 empty] | obHeatingImpactNo | FALSE | TRUE | TRUE | TRUE | TRUE | FALSE | TRUE | TRUE | TRUE | TRUE | [67 empty] | txtD2
txtBCOpHours4 | [11 empty] | txtBWWinA | [11 empty] | obCoolingImpactYes | TRUE | FALSE | FALSE | FALSE | FALSE | TRUE | FALSE | FALSE | FALSE | FALSE | [37 empty] | txtS2SS2OH | [11 empty] | txtDM26 | [11 empty] | txtPLFEM2 | 80.4 | 80.4 | 80.4 | 80.4 | 80.4 | 80.4 | 80.4 | 80.4 | 80.4 | 80.4 | txtBOH6M1 | [10 empty] | obCoolingImpactYes | TRUE | FALSE | FALSE | FALSE | FALSE | TRUE | FALSE | FALSE | FALSE | FALSE | [67 empty] | txtD3
txtBCOpHours3 | [11 empty] | txtBEWinA | [11 empty] | obCoolingImpactNo | FALSE | TRUE | TRUE | TRUE | TRUE | FALSE | TRUE | TRUE | TRUE | TRUE | [37 empty] | txtS2SS2F | [11 empty] | txtDM25 | [11 empty] | txtBLFEM2 | 80.4 | 80.4 | 80.4 | 80.4 | 80.4 | 80.4 | 80.4 | 80.4 | 80.4 | 80.4 | txtBOH5M1 | [10 empty] | obCoolingImpactNo | FALSE | TRUE | TRUE | TRUE | TRUE | FALSE | TRUE | TRUE | TRUE | TRUE | [67 empty] | txtD10
txtBCOpHours2 | [11 empty] | txtBNWinA | [11 empty] | cboDPUnit | 0 | 0 | 0 | 0 | 0 | 0 | 0 | 0 | 0 | 0 | [37 empty] | cbbxS2FlowUnitS2S | 0 | 0 | 0 | 0 | 0 | 0 | 0 | 0 | 0 | 0 |  | txtDM24 | [11 empty] | txtIOMSCValueM1 | [10 empty] | txtBOH4M1 | [10 empty] | txtHIIC | [77 empty] | txtD9
txtBLoadSize11 | [11 empty] | txtBNWinUV | [11 empty] | txtPE | [47 empty] | txtS2SS2Tmp | [11 empty] | txtDM23 | [11 empty] | cboOHM2 | 0 | 0 | 0 | 0 | 0 | 0 | 0 | 0 | 0 | 0 | txtBOH3M1 | [10 empty] | txtHIOM | [77 empty] | txtD8
txtBLoadSize1 | [11 empty] | txtPWWinUV | [11 empty] | txtBE | [47 empty] | cbbxS2TempUnitS2S | 0 | 0 | 0 | 0 | 0 | 0 | 0 | 0 | 0 | 0 |  | txtDM22 | [11 empty] | txtPOHM2 | [10 empty] | txtBOH2M1 | [10 empty] | txtHBPHL | [77 empty] | txtD7
txtBLoadSize10 | [11 empty] | txtPEWinUV | [11 empty] | cboPT | 0 | 0 | 0 | 0 | 0 | 0 | 0 | 0 | 0 | 0 | [37 empty] | cbbxS2PressureUnit | 0 | 0 | 0 | 0 | 0 | 0 | 0 | 0 | 0 | 0 |  | cboBaseDM2Unit | 0 | 0 | 0 | 0 | 0 | 0 | 0 | 0 | 0 | 0 |  | txtBOHM2 | [10 empty] | cboBELM1Unit | 0 | 0 | 0 | 0 | 0 | 0 | 0 | 0 | 0 | 0 | txtHPPHL | [77 empty] | txtD6
txtBLoadSize9 | [11 empty] | txtPNWinUV | [11 empty] | cboBT | 0 | 0 | 0 | 0 | 0 | 0 | 0 | 0 | 0 | 0 | [37 empty] | cbbxHeatRecoveryUnitS2S | 0 | 0 | 0 | 0 | 0 | 0 | 0 | 0 | 0 | 0 |  | txtUPDM211 | [11 empty] | cboOHM1 | 0 | 0 | 0 | 0 | 0 | 0 | 0 | 0 | 0 | 0 | txtBEL11M1 | [10 empty] | cboHOHUnit | 0 | 0 | 0 | 0 | 0 | 0 | 0 | 0 | 0 | 0 | [67 empty] | txtD5
txtBLoadSize8 | [11 empty] | txtBSWinUV | [59 empty] | txtS2SHEE | [11 empty] | txtUPDM21 | [11 empty] | txtBOHM1 | [10 empty] | txtBEL1M1 | [10 empty] | txtHBOH | [77 empty] | txtD4
txtBLoadSize7 | [11 empty] | txtBWWinUV | [59 empty] | txtS2SIIC | [11 empty] | txtUPDM210 | [11 empty] | txtPOHM1 | [10 empty] | txtBEL10M1 | [10 empty] | txtHBDC | [77 empty] | txtD12
txtBLoadSize6 | [11 empty] | txtBEWinUV | [59 empty] | txtS2SIOM | [11 empty] | txtUPDM29 | [11 empty] | chkFAM2 | FALSE | TRUE | TRUE | TRUE | TRUE | FALSE | TRUE | TRUE | TRUE | TRUE | txtBEL9M1 | [10 empty] | txtHPDC | [77 empty] | txtD11
txtBLoadSize5 | [11 empty] | txtPSWinSHGC | [59 empty] | txtS2SNOU | 1 | 1 | 1 | 1 | 1 | 1 | 1 | 1 | 1 | 1 |  | txtUPDM28 | [11 empty] | txtPLFTM2 | [10 empty] | txtBEL8M1 | [10 empty] | txtHPOH | [77 empty] | cboBase1TV2 | 0 | 0 | 0 | 0 | 0 | 0 | 0 | 0 | 0 | 0
txtBLoadSize4 | [11 empty] | txtBNWinSHGC | [59 empty] | cboHeatingSysS2W | 0 | 0 | 0 | 0 | 0 | 0 | 0 | 0 | 0 | 0 |  | txtUPDM27 | [22 empty] | txtBEL7M1 | [10 empty] | cboHBHS | 0 | 0 | 0 | 0 | 0 | 0 | 0 | 0 | 0 | 0 | [67 empty] | cboBase12TV2 | 0 | 0 | 0 | 0 | 0 | 0 | 0 | 0 | 0 | 0
txtBLoadSize3 | [11 empty] | txtPWWinSHGC | [59 empty] | txtS2WS1OH | [11 empty] | txtUPDM26 | [22 empty] | txtBEL6M1 | [10 empty] | cboHPHS | 0 | 0 | 0 | 0 | 0 | 0 | 0 | 0 | 0 | 0 | [67 empty] | cboBase11TV2 | 0 | 0 | 0 | 0 | 0 | 0 | 0 | 0 | 0 | 0
txtBLoadSize2 | [11 empty] | txtPEWinSHGC | [59 empty] | txtS2WS1F | [11 empty] | txtUPDM25 | [22 empty] | txtBEL5M1 | [10 empty] | txtHBNOU | 1 | 1 | 1 | 1 | 1 | 1 | 1 | 1 | 1 | 1 | [67 empty] | cboBase10TV2 | 0 | 0 | 0 | 0 | 0 | 0 | 0 | 0 | 0 | 0
txtBLoading11 | [11 empty] | txtPNWinSHGC | [59 empty] | cbbxS1FlowUnitS2W | 0 | 0 | 0 | 0 | 0 | 0 | 0 | 0 | 0 | 0 |  | txtUPDM24 | [22 empty] | txtBEL4M1 | [10 empty] | txtHPNOU | 1 | 1 | 1 | 1 | 1 | 1 | 1 | 1 | 1 | 1 | [67 empty] | cboBase9TV2 | 0 | 0 | 0 | 0 | 0 | 0 | 0 | 0 | 0 | 0
txtBLoading1 | [11 empty] | txtBSWinSHGC | [59 empty] | txtS2WS1Tmp | [11 empty] | txtUPDM23 | [22 empty] | txtBEL3M1 | [10 empty] | cboHPHLUnit | 0 | 0 | 0 | 0 | 0 | 0 | 0 | 0 | 0 | 0 | [67 empty] | cboBase8TV2 | 0 | 0 | 0 | 0 | 0 | 0 | 0 | 0 | 0 | 0
txtBLoading10 | [11 empty] | txtBWWinSHGC | [59 empty] | txtS2WS1P | [11 empty] | txtUPDM22 | [22 empty] | txtBEL2M1 | [88 empty] | cboBase7TV2 | 0 | 0 | 0 | 0 | 0 | 0 | 0 | 0 | 0 | 0
txtBLoading9 | [11 empty] | txtBEWinSHGC | [59 empty] | cbbxS1TempUnitS2W | 0 | 0 | 0 | 0 | 0 | 0 | 0 | 0 | 0 | 0 |  | txtNOUM211 | [22 empty] | txtBLF11M1 | [88 empty] | cboBase6TV2 | 0 | 0 | 0 | 0 | 0 | 0 | 0 | 0 | 0 | 0
txtBLoading8 | [11 empty] | txtPSWinSSW | [59 empty] | cbbxS1PressureUnitS2W | 0 | 0 | 0 | 0 | 0 | 0 | 0 | 0 | 0 | 0 |  | txtNOUM21 | [22 empty] | txtBLF1M1 | [88 empty] | cboBase5TV2 | 0 | 0 | 0 | 0 | 0 | 0 | 0 | 0 | 0 | 0
txtBLoading7 | [11 empty] | txtPSWinSSS | [59 empty] | txtS2WS2OH | [11 empty] | txtNOUM210 | [22 empty] | txtBLF10M1 | [88 empty] | cboBase4TV2 | 0 | 0 | 0 | 0 | 0 | 0 | 0 | 0 | 0 | 0
txtBLoading6 | [11 empty] | chkSS | FALSE | FALSE | FALSE | FALSE | FALSE | FALSE | FALSE | FALSE | FALSE | FALSE | [49 empty] | txtS2WS2F | [11 empty] | txtNOUM29 | [22 empty] | txtBLF9M1 | [88 empty] | cboBase3TV2 | 0 | 0 | 0 | 0 | 0 | 0 | 0 | 0 | 0 | 0
txtBLoading5 | [11 empty] | txtPWWinSSW | [59 empty] | cbbxS2FlowUnitS2W | 0 | 0 | 0 | 0 | 0 | 0 | 0 | 0 | 0 | 0 |  | txtNOUM28 | [22 empty] | txtBLF8M1 | [88 empty] | cboBase2TV2 | 0 | 0 | 0 | 0 | 0 | 0 | 0 | 0 | 0 | 0
txtBLoading4 | [11 empty] | txtPEWinSSW | [59 empty] | txtS2WS2Tmp | [11 empty] | txtNOUM27 | [22 empty] | txtBLF7M1 | [88 empty] | cboBase12SV2 | 0 | 0 | 0 | 0 | 0 | 0 | 0 | 0 | 0 | 0
txtBLoading3 | [11 empty] | txtPNWinSSW | [59 empty] | cbbxS2TempUnitS2W | 0 | 0 | 0 | 0 | 0 | 0 | 0 | 0 | 0 | 0 |  | txtNOUM26 | [22 empty] | txtBLF6M1 | [88 empty] | cboBase11SV2 | 0 | 0 | 0 | 0 | 0 | 0 | 0 | 0 | 0 | 0
txtBLoading2 | [11 empty] | txtBSWinSSW | [59 empty] | cbbxHeatRecoveryUnitS2W | 0 | 0 | 0 | 0 | 0 | 0 | 0 | 0 | 0 | 0 |  | txtNOUM25 | [22 empty] | txtBLF5M1 | [88 empty] | cboBase10SV2 | 0 | 0 | 0 | 0 | 0 | 0 | 0 | 0 | 0 | 0
txtPCQte11 | [11 empty] | txtBWWinSSW | [59 empty] | txtS2WHEE | [11 empty] | txtNOUM24 | [22 empty] | txtBLF4M1 | [88 empty] | cboBase9SV2 | 0 | 0 | 0 | 0 | 0 | 0 | 0 | 0 | 0 | 0
txtPCQte1 | [11 empty] | txtBEWinSSW | [59 empty] | txtS2WIIC | [11 empty] | txtNOUM23 | [22 empty] | txtBLF3M1 | [88 empty] | cboBase8SV2 | 0 | 0 | 0 | 0 | 0 | 0 | 0 | 0 | 0 | 0
txtPCQte10 | [11 empty] | txtBNWinSSW | [59 empty] | txtS2WIOM | [11 empty] | txtNOUM22 | [22 empty] | txtBLF2M1 | [88 empty] | cboBase7SV2 | 0 | 0 | 0 | 0 | 0 | 0 | 0 | 0 | 0 | 0
txtPCQte9 | [11 empty] | txtBNWinSSS | [59 empty] | txtS2WNOU | 1 | 1 | 1 | 1 | 1 | 1 | 1 | 1 | 1 | 1 |  | txtPWURM211 | [22 empty] | txtPLF11M1 | [88 empty] | cboBase6SV2 | 0 | 0 | 0 | 0 | 0 | 0 | 0 | 0 | 0 | 0
txtPCQte8 | [11 empty] | txtPWWinSSS | [59 empty] | cboHeatingSysO2O | 0 | 0 | 0 | 0 | 0 | 0 | 0 | 0 | 0 | 0 |  | txtPWURM21 | [22 empty] | txtPLF1M1 | [88 empty] | cboBase5SV2 | 0 | 0 | 0 | 0 | 0 | 0 | 0 | 0 | 0 | 0
txtPCQte7 | [11 empty] | txtPEWinSSS | [59 empty] | txtO2OS1OH | [11 empty] | txtPWURM210 | [22 empty] | txtPLF10M1 | [88 empty] | cboBase4SV2 | 0 | 0 | 0 | 0 | 0 | 0 | 0 | 0 | 0 | 0
txtPCQte6 | [11 empty] | txtPNWinSSS | [59 empty] | txtO2OS1F | [11 empty] | txtPWURM29 | [22 empty] | txtPLF9M1 | [88 empty] | cboBase3SV2 | 0 | 0 | 0 | 0 | 0 | 0 | 0 | 0 | 0 | 0
txtPCQte5 | [11 empty] | txtBSWinSSS | [59 empty] | cbbxS1FlowUnitO2O | 0 | 0 | 0 | 0 | 0 | 0 | 0 | 0 | 0 | 0 |  | txtPWURM28 | [22 empty] | txtPLF8M1 | [88 empty] | cboBase2SV2 | 0 | 0 | 0 | 0 | 0 | 0 | 0 | 0 | 0 | 0
txtPCQte4 | [11 empty] | txtBWWinSSS | [59 empty] | txtO2OS1Tmp | [11 empty] | txtPWURM27 | [22 empty] | txtPLF7M1 | [88 empty] | cboBase1SV2 | 0 | 0 | 0 | 0 | 0 | 0 | 0 | 0 | 0 | 0
txtPCQte3 | [11 empty] | txtBEWinSSS | [59 empty] | txtO2OS1HC | [11 empty] | txtPWURM26 | [22 empty] | txtPLF6M1 | [88 empty] | txtF12b
txtPCQte2 | [11 empty] | txtIICD | [59 empty] | cbbxS1TempUnitO2O | 0 | 0 | 0 | 0 | 0 | 0 | 0 | 0 | 0 | 0 |  | txtPWURM25 | [22 empty] | txtPLF5M1 | [88 empty] | txtF11b
txtPCOpHours11 | [11 empty] | txtPSDA | [59 empty] | txtO2OS2OH | [11 empty] | txtPWURM24 | [22 empty] | txtPLF4M1 | [88 empty] | txtF10b
txtPCOpHours1 | [11 empty] | txtPSDRV | [59 empty] | txtO2OS2F | [11 empty] | txtPWURM23 | [22 empty] | txtPLF3M1 | [88 empty] | txtF9b
txtPCOpHours10 | [11 empty] | chkD | FALSE | FALSE | FALSE | FALSE | FALSE | FALSE | FALSE | FALSE | FALSE | FALSE | [49 empty] | cbbxS2FlowUnitO2O | 0 | 0 | 0 | 0 | 0 | 0 | 0 | 0 | 0 | 0 |  | txtPWURM22 | [22 empty] | txtPLF2M1 | [88 empty] | txtF8b
txtPCOpHours9 | [11 empty] | cboDAUnit | 0 | 0 | 0 | 0 | 0 | 0 | 0 | 0 | 0 | 0 | [49 empty] | txtO2OS2Tmp | [11 empty] | txtPTM211 | [22 empty] | txtPOH11M1 | [88 empty] | txtF7b
txtPCOpHours8 | [11 empty] | cboDRVUnit | 0 | 0 | 0 | 0 | 0 | 0 | 0 | 0 | 0 | 0 | [49 empty] | cbbxS2TempUnitO2O | 0 | 0 | 0 | 0 | 0 | 0 | 0 | 0 | 0 | 0 |  | txtPTM21 | [22 empty] | txtPOH1M1 | [88 empty] | txtF6b
txtPCOpHours7 | [11 empty] | txtPWDA | [59 empty] | cbbxHeatRecoveryUnitO2O | 0 | 0 | 0 | 0 | 0 | 0 | 0 | 0 | 0 | 0 |  | txtPTM210 | [22 empty] | txtPOH10M1 | [88 empty] | txtF5b
txtPCOpHours6 | [11 empty] | txtPEDA | [59 empty] | txtO2OHEE | [11 empty] | txtPTM29 | [22 empty] | txtPOH9M1 | [88 empty] | txtF4b
txtPCOpHours5 | [11 empty] | txtPNDA | [59 empty] | txtO2OIIC | [11 empty] | txtPTM28 | [22 empty] | txtPOH8M1 | [88 empty] | txtF3b
txtPCOpHours4 | [11 empty] | txtBEDA | [59 empty] | txtO2OIOM | [11 empty] | txtPTM27 | [22 empty] | txtPOH7M1 | [88 empty] | txtF2b
txtPCOpHours3 | [11 empty] | txtBNDRV | [59 empty] | txtO2ONOU | 1 | 1 | 1 | 1 | 1 | 1 | 1 | 1 | 1 | 1 |  | txtPTM26 | [22 empty] | txtPOH6M1 | [88 empty] | txtF1b
txtPCOpHours2 | [11 empty] | txtPWDRV | [59 empty] | txtO2OS2HC | [11 empty] | txtPTM25 | [22 empty] | txtPOH5M1 | [88 empty] | txtHR12b
txtIC11 | [11 empty] | txtPEDRV | [59 empty] | txtEnNOU | 1 | 1 | 1 | 1 | 1 | 1 | 1 | 1 | 1 | 1 |  | txtPTM24 | [22 empty] | txtPOH4M1 | [88 empty] | txtHR11b
txtIC1 | [11 empty] | txtPNDRV | [59 empty] | txtEnDesc | [11 empty] | txtPTM23 | [22 empty] | txtPOH3M1 | [88 empty] | txtHR10b
txtIC10 | [11 empty] | txtIICR | [59 empty] | optEnergy | TRUE | TRUE | TRUE | TRUE | TRUE | TRUE | TRUE | TRUE | TRUE | TRUE |  | txtPTM22 | [22 empty] | txtPOH2M1 | [88 empty] | txtHR9b
txtIC9 | [11 empty] | chkR | FALSE | FALSE | FALSE | FALSE | FALSE | FALSE | FALSE | FALSE | FALSE | FALSE | [49 empty] | optW2W | FALSE | FALSE | FALSE | FALSE | FALSE | FALSE | FALSE | FALSE | FALSE | FALSE |  | txtIC11 | [22 empty] | txtIIC11M1 | [88 empty] | txtHR8b
txtIC8 | [11 empty] | cboRAUnit | 0 | 0 | 0 | 0 | 0 | 0 | 0 | 0 | 0 | 0 | [49 empty] | optO2O | FALSE | FALSE | FALSE | FALSE | FALSE | FALSE | FALSE | FALSE | FALSE | FALSE |  | txtIC1 | [22 empty] | txtIIC1M1 | [88 empty] | txtHR7b
txtIC7 | [11 empty] | cboRRVUnit | 0 | 0 | 0 | 0 | 0 | 0 | 0 | 0 | 0 | 0 | [49 empty] | optS2W | FALSE | FALSE | FALSE | FALSE | FALSE | FALSE | FALSE | FALSE | FALSE | FALSE |  | txtIC10 | [22 empty] | txtIIC10M1 | [88 empty] | txtHR6b
txtIC6 | [11 empty] | txtPRA | [59 empty] | optS2S | FALSE | FALSE | FALSE | FALSE | FALSE | FALSE | FALSE | FALSE | FALSE | FALSE |  | txtIC9 | [22 empty] | txtIIC9M1 | [88 empty] | txtHR5b
txtIC5 | [11 empty] | txtBRA | [59 empty] | cboUnitOpHoursS2S1 | 0 | 0 | 0 | 0 | 0 | 0 | 0 | 0 | 0 | 0 |  | txtIC8 | [22 empty] | txtIIC8M1 | [88 empty] | txtHR4b
txtIC4 | [11 empty] | txtBRRV | [59 empty] | cboUnitOpHoursS2S2 | 0 | 0 | 0 | 0 | 0 | 0 | 0 | 0 | 0 | 0 |  | txtIC7 | [22 empty] | txtIIC7M1 | [88 empty] | txtHR3b
txtIC3 | [11 empty] | txtPRRV | [59 empty] | cboUnitOpHoursO2O1 | 0 | 0 | 0 | 0 | 0 | 0 | 0 | 0 | 0 | 0 |  | txtIC6 | [22 empty] | txtIIC6M1 | [88 empty] | txtHR2b
txtIC2 | [11 empty] | txtBSDA | [59 empty] | cboUnitOpHoursO2O2 | 0 | 0 | 0 | 0 | 0 | 0 | 0 | 0 | 0 | 0 |  | txtIC5 | [22 empty] | txtIIC5M1 | [88 empty] | txtHR1b
obCoolingImpactYes2 | TRUE | FALSE | FALSE | FALSE | FALSE | TRUE | FALSE | FALSE | FALSE | FALSE |  | txtBWDA | [59 empty] | cboUnitOpHoursS2W1 | 0 | 0 | 0 | 0 | 0 | 0 | 0 | 0 | 0 | 0 |  | txtIC4 | [22 empty] | txtIIC4M1 | [88 empty] | cboProp1TV2 | 0 | 0 | 0 | 0 | 0 | 0 | 0 | 0 | 0 | 0
obCoolingImpactNo2 | FALSE | TRUE | TRUE | TRUE | TRUE | FALSE | TRUE | TRUE | TRUE | TRUE |  | txtBNDA | [59 empty] | cboUnitOpHoursS2W2 | 0 | 0 | 0 | 0 | 0 | 0 | 0 | 0 | 0 | 0 |  | txtIC3 | [22 empty] | txtIIC3M1 | [88 empty] | cboProp12TV2 | 0 | 0 | 0 | 0 | 0 | 0 | 0 | 0 | 0 | 0
obHeatingImpactYes2 | TRUE | FALSE | FALSE | FALSE | FALSE | TRUE | FALSE | FALSE | FALSE | FALSE |  | txtBSDRV | [59 empty] | cboUnitOpHoursW2W2 | 0 | 0 | 0 | 0 | 0 | 0 | 0 | 0 | 0 | 0 |  | txtIC2 | [22 empty] | txtIIC2M1 | [88 empty] | cboProp11TV2 | 0 | 0 | 0 | 0 | 0 | 0 | 0 | 0 | 0 | 0
obHeatingImpactNo2 | FALSE | TRUE | TRUE | TRUE | TRUE | FALSE | TRUE | TRUE | TRUE | TRUE |  | txtBWDRV | [59 empty] | cboUnitOpHoursW2W1 | 0 | 0 | 0 | 0 | 0 | 0 | 0 | 0 | 0 | 0 |  | txtBTM211 | [22 empty] | optSCIYesM1 | TRUE | FALSE | FALSE | FALSE | FALSE | TRUE | FALSE | FALSE | FALSE | FALSE | [78 empty] | cboProp10TV2 | 0 | 0 | 0 | 0 | 0 | 0 | 0 | 0 | 0 | 0
txtPLoading11 | [11 empty] | txtBEDRV | [59 empty] | txtS2Density | [11 empty] | txtBTM21 | [22 empty] | optSCINoM1 | FALSE | TRUE | TRUE | TRUE | TRUE | FALSE | TRUE | TRUE | TRUE | TRUE | [78 empty] | cboProp9TV2 | 0 | 0 | 0 | 0 | 0 | 0 | 0 | 0 | 0 | 0
txtPLoadSize11 | [11 empty] | txtIICF | [59 empty] | txtS1Density | [11 empty] | txtBTM210 | [22 empty] | optSHIYesM1 | TRUE | FALSE | FALSE | FALSE | FALSE | TRUE | FALSE | FALSE | FALSE | FALSE | [78 empty] | cboProp8TV2 | 0 | 0 | 0 | 0 | 0 | 0 | 0 | 0 | 0 | 0
txtPLoadSize1 | [11 empty] | chkF | FALSE | FALSE | FALSE | FALSE | FALSE | FALSE | FALSE | FALSE | FALSE | FALSE | [49 empty] | cboS1UnitDensity | 0 | 0 | 0 | 0 | 0 | 0 | 0 | 0 | 0 | 0 |  | txtBTM29 | [22 empty] | optSHINoM1 | FALSE | TRUE | TRUE | TRUE | TRUE | FALSE | TRUE | TRUE | TRUE | TRUE | [78 empty] | cboProp7TV2 | 0 | 0 | 0 | 0 | 0 | 0 | 0 | 0 | 0 | 0
txtPLoadSize10 | [11 empty] | cboFAUnit | 0 | 0 | 0 | 0 | 0 | 0 | 0 | 0 | 0 | 0 | [49 empty] | cboS2HeatCapacityUnitO2O | 0 | 0 | 0 | 0 | 0 | 0 | 0 | 0 | 0 | 0 |  | txtBTM28 | [22 empty] | txtIOMSCValueM1 | [88 empty] | cboProp6TV2 | 0 | 0 | 0 | 0 | 0 | 0 | 0 | 0 | 0 | 0
txtPLoadSize9 | [11 empty] | cboFRVUnit | 0 | 0 | 0 | 0 | 0 | 0 | 0 | 0 | 0 | 0 | [49 empty] | cboS2UnitDensity | 0 | 0 | 0 | 0 | 0 | 0 | 0 | 0 | 0 | 0 |  | txtBTM27 | [22 empty] | optSHIYesM2 | TRUE | FALSE | FALSE | FALSE | FALSE | TRUE | FALSE | FALSE | FALSE | FALSE | [78 empty] | cboProp5TV2 | 0 | 0 | 0 | 0 | 0 | 0 | 0 | 0 | 0 | 0
txtPLoadSize8 | [11 empty] | txtPFA | [59 empty] | cboS1HeatCapacityUnitO2O | 0 | 0 | 0 | 0 | 0 | 0 | 0 | 0 | 0 | 0 |  | txtBTM26 | [22 empty] | optSHINoM2 | FALSE | TRUE | TRUE | TRUE | TRUE | FALSE | TRUE | TRUE | TRUE | TRUE | [78 empty] | cboProp4TV2 | 0 | 0 | 0 | 0 | 0 | 0 | 0 | 0 | 0 | 0
txtPLoadSize7 | [11 empty] | txtBFA | [59 empty] | cboSSW2W | 0 | 0 | 0 | 0 | 0 | 0 | 0 | 0 | 0 | 0 |  | txtBTM25 | [22 empty] | optSCIYesM2 | TRUE | FALSE | FALSE | FALSE | FALSE | TRUE | FALSE | FALSE | FALSE | FALSE | [78 empty] | cboProp3TV2 | 0 | 0 | 0 | 0 | 0 | 0 | 0 | 0 | 0 | 0
txtPLoadSize6 | [11 empty] | txtBFRV | [59 empty] | cboCoolingSysW2W | 0 | 0 | 0 | 0 | 0 | 0 | 0 | 0 | 0 | 0 |  | txtBTM24 | [22 empty] | optSCINoM2 | FALSE | TRUE | TRUE | TRUE | TRUE | FALSE | TRUE | TRUE | TRUE | TRUE | [78 empty] | cboProp2TV2 | 0 | 0 | 0 | 0 | 0 | 0 | 0 | 0 | 0 | 0
txtPLoadSize5 | [11 empty] | txtPFRV | [59 empty] | cboO2OSS | 0 | 0 | 0 | 0 | 0 | 0 | 0 | 0 | 0 | 0 |  | txtBTM23 | [22 empty] | txtBNOMM2 | 1 | 1 | 1 | 1 | 1 | 1 | 1 | 1 | 1 | 1 | [78 empty] | cboProp12SV2 | 0 | 0 | 0 | 0 | 0 | 0 | 0 | 0 | 0 | 0
txtPLoadSize4 | [11 empty] | txtIICWBG | [59 empty] | cboCoolingSysO2O | 0 | 0 | 0 | 0 | 0 | 0 | 0 | 0 | 0 | 0 |  | txtBTM22 | [22 empty] | txtPNOMM2 | 1 | 1 | 1 | 1 | 1 | 1 | 1 | 1 | 1 | 1 | [78 empty] | cboProp11SV2 | 0 | 0 | 0 | 0 | 0 | 0 | 0 | 0 | 0 | 0
txtPLoadSize3 | [11 empty] | chkWBG | FALSE | FALSE | FALSE | FALSE | FALSE | FALSE | FALSE | FALSE | FALSE | FALSE | [61 empty] | cboBaseTM2Unit | 0 | 0 | 0 | 0 | 0 | 0 | 0 | 0 | 0 | 0 | [12 empty] | txtPEFLM2 | 0 |  |  |  |  | 0 | [82 empty] | cboProp10SV2 | 0 | 0 | 0 | 0 | 0 | 0 | 0 | 0 | 0 | 0
txtPLoadSize2 | [11 empty] | cboWBGAUnit | 0 | 0 | 0 | 0 | 0 | 0 | 0 | 0 | 0 | 0 | [61 empty] | txtBODM2 | [22 empty] | txtBLFM2 | [88 empty] | cboProp9SV2 | 0 | 0 | 0 | 0 | 0 | 0 | 0 | 0 | 0 | 0
txtPLoading1 | [11 empty] | cboWBGRVUnit | 0 | 0 | 0 | 0 | 0 | 0 | 0 | 0 | 0 | 0 | [61 empty] | txtBHRM2 | [22 empty] | txtBEFLM2 | 0 |  |  |  |  | 0 | [82 empty] | cboProp8SV2 | 0 | 0 | 0 | 0 | 0 | 0 | 0 | 0 | 0 | 0
txtPLoading10 | [11 empty] | txtPWBGA | [71 empty] | txtHRM2IOM | [22 empty] | cboELUnitM2 | 0 | 0 | 0 | 0 | 0 | 0 | 0 | 0 | 0 | 0 | [78 empty] | cboProp7SV2 | 0 | 0 | 0 | 0 | 0 | 0 | 0 | 0 | 0 | 0
txtPLoading9 | [11 empty] | txtBWBGA | [71 empty] | txtPODM2 | [22 empty] | cboPTM2 | 0 | 0 | 0 | 0 | 0 | 0 | 0 | 0 | 0 | 0 | [78 empty] | cboProp6SV2 | 0 | 0 | 0 | 0 | 0 | 0 | 0 | 0 | 0 | 0
txtPLoading8 | [11 empty] | txtBWBGRV | [71 empty] | txtPHRM2 | [22 empty] | cboBTM2 | 0 | 0 | 0 | 0 | 0 | 0 | 0 | 0 | 0 | 0 | [78 empty] | cboProp5SV2 | 0 | 0 | 0 | 0 | 0 | 0 | 0 | 0 | 0 | 0
txtPLoading7 | [11 empty] | txtPWBGRV | [71 empty] | cboSTMM2 | 0 | 0 | 0 | 0 | 0 | 0 | 0 | 0 | 0 | 0 | [12 empty] | txtIOMELM2 | [88 empty] | cboProp4SV2 | 0 | 0 | 0 | 0 | 0 | 0 | 0 | 0 | 0 | 0
txtPLoading6 | [11 empty] | chkFBG | FALSE | FALSE | FALSE | FALSE | FALSE | FALSE | FALSE | FALSE | FALSE | FALSE | [61 empty] | cboODM2Unit | 0 | 0 | 0 | 0 | 0 | 0 | 0 | 0 | 0 | 0 | [12 empty] | txtIICELM2 | [88 empty] | cboProp3SV2 | 0 | 0 | 0 | 0 | 0 | 0 | 0 | 0 | 0 | 0
txtPLoading5 | [11 empty] | cboFBGRVUnit | 0 | 0 | 0 | 0 | 0 | 0 | 0 | 0 | 0 | 0 | [61 empty] | txtORM1 | [22 empty] | txtPOHM2 | [88 empty] | cboProp2SV2 | 0 | 0 | 0 | 0 | 0 | 0 | 0 | 0 | 0 | 0
txtPLoading4 | [11 empty] | cboBFBGD | 0 | 0 | 0 | 0 | 0 | 0 | 0 | 0 | 0 | 0 | [61 empty] | cboLTM1 | 0 | 0 | 0 | 0 | 0 | 0 | 0 | 0 | 0 | 0 | [12 empty] | txtBOHM2 | [88 empty] | cboProp1SV2 | 0 | 0 | 0 | 0 | 0 | 0 | 0 | 0 | 0 | 0
txtPLoading3 | [11 empty] | txtPFBGEP | [71 empty] | txtPHWUM1 | [22 empty] | txtPSFLM2 | [88 empty] | txtF12p
txtPLoading2 | [11 empty] | txtBFBGEP | [71 empty] | txtBHWUM1 | [22 empty] | txtBSFLM2 | [88 empty] | txtF11p
txtIOMSC | [11 empty] | cboPFBGD | 0 | 0 | 0 | 0 | 0 | 0 | 0 | 0 | 0 | 0 | [61 empty] | txtWTMinM2 |  | 2 | 2 | 2 | 2 |  | 2 | 2 | 2 | 2 | [12 empty] | cboLTValueM2 | 0 | 0 | 0 | 0 | 0 | 0 | 0 | 0 | 0 | 0 | [78 empty] | txtF10p
txtDescription | [11 empty] | txtBNOBEU | 1 | 1 | 1 | 1 | 1 | 1 | 1 | 1 | 1 | 1 | [61 empty] | txtWTMaxM2 |  | 12 | 12 | 12 | 12 |  | 12 | 12 | 12 | 12 | [12 empty] | txtDescriptionM1 | [88 empty] | txtF9p
[12 empty] | txtPNOBEU | 1 | 1 | 1 | 1 | 1 | 1 | 1 | 1 | 1 | 1 | [61 empty] | txtBODM1 | [22 empty] | cboOHUnitM2 | 0 | 0 | 0 | 0 | 0 | 0 | 0 | 0 | 0 | 0 | [78 empty] | txtF8p
[12 empty] | cboFBGEPUnit | 0 | 0 | 0 | 0 | 0 | 0 | 0 | 0 | 0 | 0 | [61 empty] | txtBHRM1 | [22 empty] | txtPELM2 | [88 empty] | txtF7p
[12 empty] | txtDescription | [71 empty] | txtHRM1IOM | [22 empty] | txtBELM2 | [88 empty] | txtF6p
[12 empty] | txtBNValueB | [71 empty] | txtPODM1 | [22 empty] | cboOHUnitM1 | 0 | 0 | 0 | 0 | 0 | 0 | 0 | 0 | 0 | 0 | [78 empty] | txtF5p
[12 empty] | cboBS | 0 | 0 | 0 | 0 | 0 | 0 | 0 | 0 | 0 | 0 | [61 empty] | txtPHRM1 | [111 empty] | txtF4p
[12 empty] | cboPS | 0 | 0 | 0 | 0 | 0 | 0 | 0 | 0 | 0 | 0 | [61 empty] | txtHRM1IIC | [111 empty] | txtF3p
[12 empty] | cboNAIM | 0 | 0 | 0 | 0 | 0 | 0 | 0 | 0 | 0 | 0 | [61 empty] | cboSTMM1 | 0 | 0 | 0 | 0 | 0 | 0 | 0 | 0 | 0 | 0 | [101 empty] | txtF2p
[12 empty] | cboBNAISS | 0 | 0 | 0 | 0 | 0 | 0 | 0 | 0 | 0 | 0 | [61 empty] | cboODM1Unit | 0 | 0 | 0 | 0 | 0 | 0 | 0 | 0 | 0 | 0 | [101 empty] | txtF1p
[12 empty] | cboPNAISS | 0 | 0 | 0 | 0 | 0 | 0 | 0 | 0 | 0 | 0 | [61 empty] | txtWTMinM1 |  | 2 | 2 | 2 | 2 |  | 2 | 2 | 2 | 2 | [101 empty] | txtHR12p
[12 empty] | txtIOMHSD | [71 empty] | txtWTMaxM1 |  | 12 | 12 | 12 | 12 |  | 12 | 12 | 12 | 12 | [101 empty] | txtHR11p
[12 empty] | cboBHS | 0 | 0 | 0 | 0 | 0 | 0 | 0 | 0 | 0 | 0 | [61 empty] | txtNOUM1 | [111 empty] | txtHR10p
[12 empty] | cboPHS | 0 | 0 | 0 | 0 | 0 | 0 | 0 | 0 | 0 | 0 | [61 empty] | cboTM1Unit | 0 | 0 | 0 | 0 | 0 | 0 | 0 | 0 | 0 | 0 | [101 empty] | txtHR9p
[12 empty] | txtIOMCSD | [71 empty] | cboHWUM1Unit | 0 | 0 | 0 | 0 | 0 | 0 | 0 | 0 | 0 | 0 | [101 empty] | txtHR8p
[12 empty] | cboBCS | 0 | 0 | 0 | 0 | 0 | 0 | 0 | 0 | 0 | 0 | [61 empty] | txtPTM1 | [111 empty] | txtHR7p
[12 empty] | cboPCS | 0 | 0 | 0 | 0 | 0 | 0 | 0 | 0 | 0 | 0 | [61 empty] | txtBTM1 | [111 empty] | txtHR6p
[12 empty] | cboPCD | 0 | 0 | 0 | 0 | 0 | 0 | 0 | 0 | 0 | 0 | [61 empty] | cboDHWUEM1Unit | 0 | 0 | 0 | 0 | 0 | 0 | 0 | 0 | 0 | 0 | [101 empty] | txtHR5p
[12 empty] | cboPCW | 0 | 0 | 0 | 0 | 0 | 0 | 0 | 0 | 0 | 0 | [61 empty] | cboPHSM1 | 0 | 0 | 0 | 0 | 0 | 0 | 0 | 0 | 0 | 0 | [101 empty] | txtHR4p
[12 empty] | cboBCW | 0 | 0 | 0 | 0 | 0 | 0 | 0 | 0 | 0 | 0 | [61 empty] | cboBHSM1 | 0 | 0 | 0 | 0 | 0 | 0 | 0 | 0 | 0 | 0 | [101 empty] | txtHR3p
[12 empty] | cboBCWin | 0 | 0 | 0 | 0 | 0 | 0 | 0 | 0 | 0 | 0 | [61 empty] | cboPHSM2 | 0 | 0 | 0 | 0 | 0 | 0 | 0 | 0 | 0 | 0 | [101 empty] | txtHR2p
[12 empty] | cboBCD | 0 | 0 | 0 | 0 | 0 | 0 | 0 | 0 | 0 | 0 | [61 empty] | cboBHSM2 | 0 | 0 | 0 | 0 | 0 | 0 | 0 | 0 | 0 | 0 | [101 empty] | txtHR1p
[12 empty] | cboPCW | 0 | 0 | 0 | 0 | 0 | 0 | 0 | 0 | 0 | 0 | [61 empty] | cboDHWUEM2Unit | 0 | 0 | 0 | 0 | 0 | 0 | 0 | 0 | 0 | 0 | [101 empty] | txtIIC1
[12 empty] | txtBLL | [71 empty] | txtDescriptionM1 | [111 empty] | txtIIC12
[12 empty] | txtPLL | [71 empty] | chkLTM1 | FALSE | FALSE | FALSE | FALSE | FALSE | FALSE | FALSE | FALSE | FALSE | FALSE | [101 empty] | txtIIC11
[12 empty] | txtBCECL | [71 empty] | cboDHWUEM2Unit | 0 | 0 | 0 | 0 | 0 | 0 | 0 | 0 | 0 | 0 | [101 empty] | txtIIC10
[12 empty] | txtPCECL | [183 empty] | txtIIC9
[12 empty] | txtBACRV | [183 empty] | txtIIC8
[12 empty] | txtBACRACR | [183 empty] | txtIIC7
[12 empty] | txtPACRACR | [183 empty] | txtIIC6
[12 empty] | txtPACRV | [183 empty] | txtIIC5
[12 empty] | cboACRVUnit | 0 | 0 | 0 | 0 | 0 | 0 | 0 | 0 | 0 | 0 | [173 empty] | txtIIC4
[12 empty] | chkFBG | FALSE | FALSE | FALSE | FALSE | FALSE | FALSE | FALSE | FALSE | FALSE | FALSE | [173 empty] | txtIIC3
[12 empty] | chkWBG | FALSE | FALSE | FALSE | FALSE | FALSE | FALSE | FALSE | FALSE | FALSE | FALSE | [173 empty] | txtIIC2
[12 empty] | chkF | FALSE | FALSE | FALSE | FALSE | FALSE | FALSE | FALSE | FALSE | FALSE | FALSE | [173 empty] | txtIOMS1
[12 empty] | chkR | FALSE | FALSE | FALSE | FALSE | FALSE | FALSE | FALSE | FALSE | FALSE | FALSE | [173 empty] | cboBaseFV2Unit | 0 | 0 | 0 | 0 | 0 | 0 | 0 | 0 | 0 | 0
[12 empty] | chkD | FALSE | FALSE | FALSE | FALSE | FALSE | FALSE | FALSE | FALSE | FALSE | FALSE | [173 empty] | cboPropFV2Unit | 0 | 0 | 0 | 0 | 0 | 0 | 0 | 0 | 0 | 0
[12 empty] | chkWin | FALSE | FALSE | FALSE | FALSE | FALSE | FALSE | FALSE | FALSE | FALSE | FALSE | [173 empty] | cboBaseHSV2 | 0 | 0 | 0 | 0 | 0 | 0 | 0 | 0 | 0 | 0
[12 empty] | chkSS | FALSE | FALSE | FALSE | FALSE | FALSE | FALSE | FALSE | FALSE | FALSE | FALSE | [173 empty] | cboPropCSV2 | 0 | 0 | 0 | 0 | 0 | 0 | 0 | 0 | 0 | 0
[12 empty] | txtBFBGRV | 1.39 | 1.39 | 1.39 | 1.39 | 1.39 | 1.39 | 1.39 | 1.39 | 1.39 | 1.39 | [173 empty] | cboPropHSV2 | 0 | 0 | 0 | 0 | 0 | 0 | 0 | 0 | 0 | 0
[12 empty] | txtPFBGRV | 1.39 | 1.39 | 1.39 | 1.39 | 1.39 | 1.39 | 1.39 | 1.39 | 1.39 | 1.39 | [173 empty] | cboBaseCSV2 | 0 | 0 | 0 | 0 | 0 | 0 | 0 | 0 | 0 | 0
[12 empty] | txtBNValueP | [183 empty] | txtIOMSvc
txtNAIp
txtNAIb
[12 empty] | chkBNBCPC | TRUE | TRUE | TRUE | TRUE | TRUE | TRUE | TRUE | TRUE | TRUE | TRUE
[12 empty] | cboCAUnit | 0 | 0 | 0 | 0 | 0 | 0 | 0 | 0 | 0 | 0
txtIICWNAI
[12 empty] | cboNAIUnit | 0 | 0 | 0 | 0 | 0 | 0 | 0 | 0 | 0 | 0
[12 empty] | cboLeakageUnit | 0 | 0 | 0 | 0 | 0 | 0 | 0 | 0 | 0 | 0
[12 empty] | chkWinBCPC | FALSE | FALSE | FALSE | FALSE | FALSE | FALSE | FALSE | FALSE | FALSE | FALSE
[12 empty] | chkSSBCPC | FALSE | FALSE | FALSE | FALSE | FALSE | FALSE | FALSE | FALSE | FALSE | FALSE
[12 empty] | chkDBCPC | FALSE | FALSE | FALSE | FALSE | FALSE | FALSE | FALSE | FALSE | FALSE | FALSE
[12 empty] | chkRBCPC | FALSE | FALSE | FALSE | FALSE | FALSE | FALSE | FALSE | FALSE | FALSE | FALSE
[12 empty] | chkFBCPC | FALSE | FALSE | FALSE | FALSE | FALSE | FALSE | FALSE | FALSE | FALSE | FALSE
[12 empty] | chkWBGBCPC | FALSE | FALSE | FALSE | FALSE | FALSE | FALSE | FALSE | FALSE | FALSE | FALSE
[12 empty] | chkFBGBCPC | FALSE | FALSE | FALSE | FALSE | FALSE | FALSE | FALSE | FALSE | FALSE | FALSE
[12 empty] | cboPCWin | 0 | 0 | 0 | 0 | 0 | 0 | 0 | 0 | 0 | 0

## Charts (hidden)
1
2
Velocidade do Vento - m/s | Energia | Eletricidade | Potência - kW
0 |  | 0 | Energia - MWh
1 |  | 0 | Velocidade do Vento - m/s
2 |  | 0
3 | 0 | 0
4 | 0 | 0
5 | 0 | 0
6 | 0 | 0
7 | 0 | 0
8 | 0 | 0
9 | 0 | 0
10 | 0 | 0
11 | 0 | 0
12 | 0 | 0
13 | 0 | 0
14 | 0 | 0
15 | 0 | 0
16 |  | 0
17 |  | 0
18 |  | 0
19 |  | 0
20 |  | 0
21 |  | 0
22 |  | 0
23 |  | 0
24 |  | 0
25 |  | 0
26 |  | 0
27 |  | 0
28 |  | 0
29 |  | 0
30 |  | 0
Chart 3
26 |  | 0
27 |  | 0
28 |  | 0
29 |  | 0
30 |  | 0
Turbine efficiency input
0% | 0
5% | #DIV/0!
10% | #DIV/0!
15% | #DIV/0!
20% | #DIV/0!
25% | #DIV/0!
30% | #DIV/0!
35% | #DIV/0!
40% | #DIV/0!
45% | #DIV/0!
50% | #DIV/0!
55% | #DIV/0!
60% | #DIV/0!
65% | #DIV/0!
70% | #DIV/0!
75% | #DIV/0!
80% | #DIV/0!
85% | #DIV/0!
90% | #DIV/0!
95% | #DIV/0!
100% | #DIV/0!
Flow duration graph input |  |  |  | Fluxo - m³/s
0% | 0 | 0 | #DIV/0! | Eletricidade - kW
5% | 0 | 0 | #DIV/0!
10% | 0 | 0 | #DIV/0!
15% | 0 | 0 | #DIV/0!
20% | 0 | 0 | #DIV/0!
25% | 0 | 0 | #DIV/0!
30% | 0 | 0 | #DIV/0!
35% | 0 | 0 | #DIV/0!
40% | 0 | 0 | #DIV/0!
45% | 0 | 0 | #DIV/0!
50% | 0 | 0 | #DIV/0!
55% | 0 | 0 | #DIV/0!
60% | 0 | 0 | #DIV/0!
65% | 0 | 0 | #DIV/0!
70% | 0 | 0 | #DIV/0!
75% | 0 | 0 | #DIV/0!
80% | 0 | 0 | #DIV/0!
85% | 0 | 0 | #DIV/0!
90% | 0 | 0 | #DIV/0!
95% | 0 | 0 | #DIV/0!
100% | 0 | 0 | #DIV/0!

## Language (hidden)
Comments | Range
| LangName | Portugais
Language selection | LangInFrench | Portugais
| LangList | Portuguese - Português
| LangTranslation | O modelo será traduzido para o portugues agora...
Menu bar and toolbar | Lang | Português
| MenuName | &RETScreen
| ToolbarName | RETScreen
| HelpBtnCaption | Manual do usuário on Line
| ProductBtnCaption | Base de dados de produtos online
| WeatherBtnCaption | Base de dados climáticos online
| retOnWeb | RETScreen no Web
| decisSuppCenter | Centro de Suporte de decisão
| internForums | Forums de Internet
| maketplace | Mercado
| caseStudies | Estudo de Casos
| eTextbook | e-Manual
| searchMarketplace | Busca de Dados de Mercado
Worksheet names | equipSelect | Seleção dos equipamentos
| start | Iniciar
| energyModel | Modelo Energético
| emisAnaly | Análise de Emissões
| finAnalysis | Análise Financeira
| tools | Ferramentas
| sheet1 | Planilha 1
| sheet2 | Planilha 2
| sheet3 | Planilha 3
1 | RETScreenMsg | O arquivo Livro de Trabalho do RETScreen não pode ser salvo com seu nome original. Para salvar uma cópia clique OK e dê um novo nome no comando Salvar Como.
2 | msgDBOpenError | Banco de dados do RETScreen não pode ser aberto. Favor verificar se você realizou download do arquivo do banco de dados.
3 | cantUseFeatureMsg | Você não pode usar esta opção a partir desta pasta de trabalho.
4 | dbFileNotFoundMsg | O arquivo com banco de dados não pode ser encontrado na pasta que se segue. Por favor entre com a localização correta do arquivo:
5 | retCHPProj | Projeto de Cogeração RETScreen
6 | missingDataMsg | Alguns dados não estão disponíveis. Os dados que estão faltando ficarão em branco. Você deve colocar mais tarde um valor estimado
7 | pasteUnsucces | Não foi possível colar
8 | externCnxMsg | O programa vai estabelecer agora uma conexão com a Internet. Você deseja continuar ?
9 | energyProdCost | Custo da Geração de energia
10
11 | runMonteCarloMsg | Simulador Monte Carlo executando...
| sensiAndRiskAnaly | Análise de Sensibilidade e Risco
| fileLoc | Localização do Arquivo
| cancel | Cancelar
| browse | Procurar
Common strings | estimate | Estimar
| notesRange | Notas/faixa
| to | para
| ver4Alpha | 4.0 Alpha
| modelCopyright | © Minister of Natural Resources Canada 1997-2012.
| nrCanCETCVarennes | NRCan/CanmetENERGY
Hyperlinks | seeOnlineManu | Ver manual do usuário OnLine
| compLNsheet | Completar planilha de Carga e Rede
| compCostSheet | Completar planilha Análise de Custos
| seePDB | Ver BDP
LN | seeClimateDB | Ver Base de dados Climáticos
| compMonthInputs | Completar dados mensais
| compMonthProcessLoad | Completar as cargas mensais do processo
| compEquipSheet | Completar planilha Seleçao de Equipos
ES | seeProdDB | Ver banco de dados de produtos
| compToolsSheet | Completar planilha Ferramentas
| returnToEnergySheet | Retornar p/planilha modelo energético
CA | gotoGHGSheet | Ir para a planilha de Análise de Emissões
GHG | compFinSheet | Completar planilha Sumário Financeiro
T | returnToEquipSheet | Retornar p/ planilha de seleção de equipo
Intro pictures | pictureEN | PictureEN
| logoRetEn | LogoRetEn
Intro Hyperlinks | trainingURL | http://www.retscreen.net/e/training/
| mailToURL | mailto:rets@nrcan.gc.ca
| marketplaceURL | http://www.retscreen.net/links/marketplace.html
| etextbookURL | http://www.retscreen.net/links/etextbook.html
| calendarURL | http://www.retscreen.net/links/calendar.html
| windURL | http://retscreen.net/links/other_data_site_wind.html
| webregistrationURL | http://www.retscreen.net/links/webregistrationEN.html
| partnersURL | http://www.retscreen.net/links/partners.html
| forumURL | http://www.retscreen.net/links/forum.html
| studiesURL | http://www.retscreen.net/links/studies.html
| trainingmaterialsURL | http://retscreen.net/links/trainingmaterials.html
Common validation lists | metricUnits | Unidades métricas
| ImpUnits | Unidades Inglesas
EM_Heatingvalue | hhv | Poder calorífico superior (PCS)
| lhv | Poder Calorífico Inferior (PCI)
EM_ProjType | heatOnly | Produção somente de calor
| pwOnly | Produção somente de eletricidade
| coolOnly | Produção somente de frio
| combHeatPw | Produção de calor e eletricidade
| combCoolPw | Produção de frio e eletricidade
| combHeatCool | Produção de calor e frio
| combCoolHeatPw | Produção de frio, calor e eletricidade
| projectHeatPw | Projeto de produção de calor e eletricidade
| projectCoolPw | Projeto de produção de frio e eletricidade
| projectHeatCool | Projeto de produção de calor e frio
| projectCoolHeatPw | Projeto de produção de frio,calor e eletricidade
EM_Powerpeak | gridElec | Eletricidade da Rede
EM_links | trainingSupport | Treinamento e Suporte
| trainingCalendar | Calendário de Treinamento
| trainingMaterial | Material de Treinamento
LN_heatsystem | singBuild_spaceHeat | Prédio individual - aquecimento ambiente
| singBuild_processHeat | Prédio individual - aquecimento p/ processo
| singBuild_spaceProcessHeat | Prédio individual - aquecimento ambiente e para processo
| singBuild_multiSpaceHeat | Prédio individual - zonas múltiplas - aquecimento ambiente
| singBuild_multiProcessHeat | Prédio individual - zonas múltiplas - calor para processo
| singBuild_multiSpaceProcessHeat | Prédio individual - zonas múltiplas-calor para aquec. e processo
| multBuild_spaceHeat | Varios Prédios - aquecimento ambiente
| multBuild_processHeat | Vários Prédios - aquecimento para processo
| multBuild_spaceProcessHeat | Vários Prédios - aquecimento ambiental e para processo
LN_coolsystem | singBuild_spaceCool | Prédio individual - refrigeração ambiental
| singBuild_processCool | Prédio individual - refrigeração p/ processo
| singBuild_spaceProcessCool | Prédio individual - refrigeração ambiental e para processo
| singBuild_multiSpaceCool | Prédio individual - zonas múltiplas - refrigeração ambiental
| singBuild_multiProcessCool | Prédio individual - zonas múltiplas - refrigeração p/ processo
| singBuild_multiSpaceProcessCool | Prédio individual-zonas múltiplas-refriger. ambiente e p/ processo
| multBuild_spaceCool | Vários Prédios - refrigeração ambiental
| multBuild_processCool | Vários Prédios - refrigeração p/ processo
| multBuild_spaceProcessCool | Vários Prédios - refrigeração ambiental e para processo
LN_SD | std | Padrão
| detailed | Detalhado
YesNo | yes | Sim
| no | Não
LN_FD | formula | Fórmula
LN_DI | direct | Direto
| indirect | Indireto
LN_GridType | centralGrid | Rede Central
| isolatedGrid | Rede Isolada
| offGrid | Fora da Rede
ES_CoolingtypeB | compressor | Compressor
ES_CoolingtypeP | absorption | Absorção
| desiccant | Desumidificador
| notReq | Não necessário
ES_TypeBI | baseLoadSys | Carga Base do Sistema
| baseIntermLoadSys | Cargas base e intermediária
ES_PowerType | reciproEngine | Motor recíproco
| gasTurb | Turbina à gas
| gasTurbComb | Turbina à gas-ciclo combinado
| steamTurb | Turbina à vapor
| geotherPower | Energia Geotérmica
| fuelCell | Célula combustível
| windTurb | Turbina eólica
| hydroTurb | Turbina hidráulica
| photov | Fotovoltaica
| other | Outro
ES_FuelMethod | singleFuel | Combustível único
Múltiplos combustíveis - mensal
Múltiplos combustíveis - porcentagem
ES_Fuelselect | FuelType1 | Combustível #1
| FuelType2 | Combustível #2
| FuelType3 | Combustível #3
ES_BoilerT | hotwater | Água quente
| Steam | Vapor
ES_OPS | PowerSystem1 | Sistema de eletricidade #1
| PowerSystem2 | Sistema de eletricidade #2
| FullPowerCapacityOutput | Potência elétr.máx.de saída
| PowerLoadFollowing | Acompanhando carga elétrica
| HeatingLoadFollowing | Acompanhando a carga de calor
| PowerLoadFollowingWithoutEx | Acompanhando a carga elétrica - sem extração
| FullPowerCapacityWithoutEx | Potência elétrica máxima - sem extração
| FullPowerCapacityWithEx | Potência elétrica máxima - com extração
| PowerLoadFollowingWithEx | Acompanhando a carga elétrica - com extração
CA_CC | cost | custo
| Credit | crédito
CA_SPC | FuelHandlingSystem | Sistema de abastecimento de combustível
GHG_Types | Custom | Padrão
FS | FlowThrough | Conceder crédito
FS_Declinning | DeclineBalance | Balanço em declínio
| StraightLine | Linear
S_Type | AfterTaxIRREquity | TIR após impostos - capital
| PreTaxIRRAssets | TIR antes impostos - ativos
| AfterTaxIRRAsserts | TIR após impostos - ativos
| equityPayback | Retorno do capital próprio
| netPresentValueNPV | Valor Presente Líquido (VPL)
tool | fossilFuel | Conbustível fóssil
| FuelConsumAsFired | Consumo do combustível
| fuelRateAsFired | Preço do combustível
tool | notCollected | Não coletado
| flared | Queimado no flare
Energy Model | language3Translate | Idioma
| units | Unidades
Site conditions section | siteRefCond | Condições de Referência do site
| unit | Unidade
| projectName | Nome do Projeto
| projectLocation | Localização do Projeto
| apartmBuild | Prédio de apartamentos
| torontoCan | Toronto, Canadá
| existing | Existente
| proposedProj | Projeto Proposto
| sysPeakLoad | Carga de ponta do sistema
| sysEnergyDemand | Demanda de Energia do sistema
| pw | Eletricidade
| heat | Aquecimento
| cool | Refrigeração
System Characteristics | propCaseSysCharac | Características do caso proposto
Gráfico do Sistema
Base
Interm.
Ponta
Demanda (MWh)
Carga (kW)
Carga de base do sistema de eletricidade
| type | Tipo
| operStrategy | Estratégia de operação
| capacity | Capacidade
| heatDelivered | Calor fornecido
| coolDelivered | Frio fornecido
Eletricidade fornecida à carga
Eletricidade exportada p/ rede
Receita com eletricidade exportada
Taxa de indexação sobre a eletricidade exportada
Carga intermediária do sistema elétrico
Carga de ponta do sistema elétrico
| fuelType | Tipo de Combustível
| fuelRate | Preço do combustível
| heatValueFuelRate | Poder calorífico e preço do combustível
| suggestCap | Capacidade sugerida
| heatRate | Preço do calor
| backupPwSys | Sistema elétrico de back-up (opcional)
| baseLoadHeatSys | Carga de base do Sistema de Aquecimento
| seasonEff | Eficiência Sazonal
Carga de ponta do sistema de Aquecimento
Sistema de Aquecimento de back-up (opcional)
Carga base do sistema de refrigeração
Carga de ponta do sistema de refrigeração
Sistema de Refrigeração de back-up (opcional)
Annual energy summary |  | Sumário do caso proposto
Quantidade
Capacidade (kW)
Energia Fornecida (MWh)
Energia Fornecida
Demanda de energia
Carga de base
| peakload | Carga de Ponta
| total | Total
| energyEffiMeasures | Ações de Eficiência energética
Messages |  | Carga de ponta não atendida
Sistema de ponta não requerido
Sistema de ponta necessário
Interm. # 2
Carga intermediária do sistema de aquecimento # 2
Carga Intermediária do sistema de aquecimento
Carga Intermediária
Carga Intermediária # 2
Load & Network |  | Projeto do Sistema de Aquecimento
Dados climáticos da localização mais próxima
Graus-dias anual de aquecimento abaixo 18°C
Demanda base calor p/ rede água quente
Graus-dias equivalente para aquec. da RAQ
Horas equivalentes a plena carga
Dados Mensais
Mês
| january | Janeiro
| february | Fevereiro
| march | Março
| april | Abril
| may | Maio
| june | Junho
| july | Julho
| august | Agosto
| september | Setembro
| october | Outubro
| november | Novembro
| december | Dezembro
Janeiro
Fev
Mar
Abr
| mayAbr | Mai
Junho
Julho
Ago
Set
Out
Novembro
Dez
Sistema de Aquecimento para caso de referência
Área de piso aquecido para o prédio
Cálculo carga p/ aquecimento
Carga p/ aquecimento do prédio
Carga de ponta p/ aquecimento do processo
Características da carga de aquecimento do processo
Horas equivalentes à plena carga - aquecimento do processo
Demanda aquecimento ambiente
Demanda p/ aquecimento do processo
Demanda total p/ aquecimento
Carga total p/ aquecimento de ponta
Consumo de combustível - anual
Custo do combustível
Ações de eficiência energética do caso proposto
Ações de eficiência energética no uso final
Carga líquida de aquecimento de ponta
Demanda líquida de aquecimento
Multiple buildings |  | Ver nota técnica sobre projeto da rede de aquecimento
Condomínios
Zonas do Prédio
Área de piso aquecido por condomínio
Número de prédios no condomínio
Área de piso aquecido por zona
Carga de aquecimento para condomínio
Carga de aquecimento por zona
Proposed Case District Heating Network |  | Rede de aquecimento municipal do caso proposto
Estimado/Total
Critérios p/ projeto da rede de aquecimento
Temp. de fornecimento projetada
Temp. de retorno projetada
Diferencial de temperatura
Linha principal de distribuição de calor
Sobredimensiona. do tubo principal da rede
Secções de tubos
Carga
| lenght | Comprimento
Dimens. Tubo
O condomínio é atendido por esta secção de tubo ? (sim/não)
Secção
Comprimento total do tubo da linha de distribuição principal
Linha secundária de distribuição de calor
Comprimento do tubo da linha de distribuição secundária por condomínio
Sobredimens. tubo secundário da rede distrib.
Comprimento da secção de tubo
Custo da rede municipal de calor
Comprimento total de tubos
Método de avaliação de custos
Tipo de conexão - estação de transferência de energia
Fator de custo - estação transferência de energia
Fator de custo - tubos linha principal de distribuição
Fator de custo - tubos linha secundária de distribuição
Taxa de câmbio
Custos das redes de distribuição secundárias e ETEn por condomínio
Custo - estaçao(ões) transfer. de energia
Custo - Tubo linha secundária distribuição
Custo Total - conexão do condomínio
Sumário das dimensões dos tubos da linha de distribuição principal
Sumário - comprimento dos tubos da linha de distribuição principal
Sumário - custos dos tubos da linha de distribuição principal
Custo total rede municipal de calor
Custo - tubos da linha principal de distribuiçao por categoria de dimensão
Cooling Project |  | Projeto de Refrigeração
Graus-dias anual de refrigeração acima de 10°C
Demanda refrigeração independente da temperatura externa
Base Case Cooling System and Cooling Load |  | Sistema de refrigeração do caso referência
| coolFloorAreaBuild | Área de piso resfriado para o prédio
Cálculo da carga de refrigeração
Carga de refrigeração por prédio
Carga ponta refrigeração do processo
Características carga de refrigeração do processo
Horas equivalentes a plena carga - refrigeração processo
Demanda de climatização
Demanda de frio do processo
Demanda total de frio
Carga total de ponta de frio
Carga líquida de ponta de frio
Demanda líquida de frio
Multiple buildings |  | Veja notas técnica sobre projeto da rede de frio
Área de piso refrigerado por condomínio
Área de piso refrigerado/zona do prédio
Carga de Refrigeração para o condomínio
Carga de refrigeração por zona
| fuelConsumUnit | Consumo de combustível - unitário
Preço combustível - unidade
Proposed Case District Cooling Network |  | Rede de distribuição de frio do caso proposto
Critérios de projeto - tubos refrigeração
Linha principal de distribuição de frio
Linhas secundárias de distribuição de frio
Custo rede local distribuição de frio
Custo total rede local de ditribuição de frio
Power Project |  | Projeto produção de Eletricidade
Sistema de produção de eletricidade do caso referência
Carga de ponta - sistema isolado
Carga mínima - sistema isolado
Custo anual O&M
Base Case Load Characteristics |  | Características da carga do caso de referência
Características da carga do caso proposto
Eletricidade carga média bruta kW
Refrigeração % de tempo de operação do processo
Refrigeração carga média kW
Aquecimento % de tempo de operação do processo
Aquecimento carga média kW
Eletricidade carga média líq. kW
Eletricidade para refrigeração kW
Carga do sistema elétrico kW
Carga do sistema de refrigeração kW
Aquecimento carga média líq. kW
Calor para produção de frio kW
Carga do sistema de aquecimento kW
Carga de ponta sist. elétrico acima da média mensal máxima
Carga de pico - anual
| electricitydemand | Demanda de eletricidade
Custo total de eletricidade
Custo de eletricidade
Carga ponta líquida de eletricidade
Demanda líquida de eletricidade
Graphs |  | Gráfico das características da carga do caso referência
Gráfico das características da carga do caso proposto
Messages |  | Verificar o valor
Retornar
Equipment selection |  | Resumo
Cooling |  | Sistema de refrigeração do caso proposto
Fonte de energia
| centrifugal | Centrífugo
| reciprocating | De pistão
| screw | Parafuso
| scroll | Caracol
| airsource | Utilização do ar ambiente como fonte de energia
| groundSource | Solo como fonte de energia
| refrigSys | Sistema de refrigeração
| thermalFluidHeat | Aquecedor de fluido térmico
Heating |  | Sitema de aquecimento do caso proposto
| systemselection | Seleção do Sistema
Sistema de eletricidade do caso proposto
Disponibilidade
Fuel selection method |  | Método-seleção de combustível
Mix do combustível
| fuelConsum | Consumo de combustível
Consumo de combustível MWh
Carga e demanda do caso proposto
Heating system - user defined | boiler | Caldeira
| biosys | Sistema à biomassa
| furnace | Forno
| heater | Aquecedores de fluido térmico
| heatPump | Bomba de calor
Tipo de Caldeira
Pressão de Operação
| sattemp | Temperatura de saturação
| superheattemp | Temperatura superaquecimento
Combustível necessário
Reciprocating engine #1 |  | Potência elétrica
Potência elétrica (TG)
Capac. Mínima
| heatRecoveryEff | Taxa de recuperação de calor
| heatingCap | Capacidade térmica
Capacidade térmica - sem extração
Capacidade térmica - com extração
Gas turbine - combined cycle |  | Ignição do duto
Capacidade térmica da ignição do duto
Capacidade térmica após ignição do duto
Entalpia
Entropia
Porta de extração
Extração máxima
Extração
Pressão da extração
| temp | Temperatura
Qualidade da mistura
Taxa teórica de produção do vapor
Saída da turbina - pressão de vapor
Eficiência da turbina a vapor (TV)
Taxa real de produção de vapor
Potência elétrica - com extração
Potência elétrica (TV) - com extração
| totalPowerCap | Potência elétrica total - com extração
Potência elétrica - sem extração
Potência elétrica (TV) - sem extração
Potência elétrica total - sem extração
Potência elétrica (TV)
| totalPowerCapGTCC | Potência elétrica total
Temp. de retorno
Geothermal power #1 | steampressure | Pressão do Vapor
Temperatura do vapor
| steamflow | Fluxo de vapor
Wind energy #1 | description | Descrição
Fator de Utilização
Intermediate power load |  | Estratégia de operação - carga básica do sistema de eletricidade
Estratégia de operação - carga intermediária do sistema de eletricidade
Preço de combustível - sistema de calor do caso de referência
Preço da eletricidade - caso de referência
Preço da eletricidade
Preço do combustível - caso proposto sistema elétrico
Preço eletricidade exportada
Preço da Eletricidade - caso proposto
Eletricidade complemento necessário
Calor Recuperado
Calor complemento necessário
Combustível para produzir eletricidade
Lucro (prejuízo) Operacional
| efficiency | Eficiência
Selecionar sistema de potência para carga base
Selecionar estratégia de operação
Messages |  | Eletricidade não pode ser expertada para o grid
A potência elétrica do sistema excede a carga mínima do sistema isolado
Pressão está fora do intervalo válido
Temp do vapor abaixo do ponto de saturação
Equaçoes de vapor não são válidas
Vapor está húmido
Pressão não válida
A soma de combustiveis de totalizar 100%
Capacidade mínima excede a carga média líquida de eletricidade para
mês(es)
Combustível auxiliar é necessário
Porta de extração necessária
| showAltUnits | Mostrar outras unidades
Cost Analysis |  | Análise de pré-viabilidde
Análise de viabilidade
Opções
Moeda
| secondCurrency | Segunda moeda
Símbolo
Preço:
| costRef | Custo referência
InitialCosts (Credits) |  | Custos iniciais (créditos)
| quantity | Quantidade
Custo unitário
Custos relativos
Faixa / quant.
Faixa custo unit.
% Estrangeiro
Montante estrangeiro
Feasibility Study |  | Estudo de viabilidade
Pesquisa de campo
Avaliação de recursos
Avaliação Ambiental
Projeto preliminar
Estimativa detalhada de custos
Estudo da linha de base e PS dos GEE
Preparação de relatório
Gestão do Projeto
Viagem & Acomodação
Subtotal
Development |  | Desenvolvimento
Negociação do contrato
Licenças e aprovações
Visita de campo e registros
Validação e Registro do GEE
Financiam. do projeto
Serviços jurídicos e contáveis
Engineering |  | Engenharia
Projeto do prédio
Projeto mecânico
Projeto elétrico
Projeto civil
Licitação & contratação
Supervisão da construção
Veja manual
Power Equipment |  | Carga de Ponta -
Reserva -
Construção de estrada
Linha de Transmissão
Subestação
Heating Equipment |  | Estação(ões) transfer. de energia
Tubo - rede de aquecimento secundária
Tubo principal da rede de aquecimento
Cooling Equipment | coolingsystem | Sistema de refrigeração
Tubo - rede de resfriamento secundario
Tubo principal da rede de resfriamento
Balance of Plant & Miscellaneous |  | Balanço do sistema e misc.
Custos específicos do projeto
Sistema de captação do GFL
Campo de captação do GFL
Tubos de captação do biogás
Sist. drenagem do condensado do GFL
Sistema do soprador de biogás e misc.
Queima do biogás
Equipamento de transporte
Equipamento de Preparação
Equipos p/ armazenamento
Equipos de distribuição
Construção do prédio e do pátio
Peças de reposição
Transporte
Treinamento & Comissionamento
Contingências
Juros durante a construçaõ
Entrar número de meses
O&M |  | O&M
Locação do terreno
Imposto territorial
Seguro
Peças e mão de obra
M & V dos GEE
Benefícios à sociedade
Geral e administrativo
Total de custos de investimento
Annual Costs (Credits) |  | Custo anual (créditos)
Fuel | fuel | Combustível
Manutenção
Total de custos anuais
Periodic Costs (Credits) |  | Custos periódicos(créditos)
| intervalRange | Faixa/Intervalo
Valor residual do projeto
GHG Analysis | stdAnaly | Análise padrão
| customAnaly | Análise personalizada
| simplAnaly | Análise simplificada
| potentCMDProj | Projeto MDL potencial
| simplBaseMeth | Métodos possíveis para linha de base simplificada
| globalWarnigPot | Potencial de Aquecimento global dos GEE
| gridType | Tipo de grid
| toneCO2 | tons CO2 =
| oneToneCH4 | 1 ton CH4
| oneToneN2O | 1 ton N2O
Base Case Electricity System (Baseline) |  | Sistema elétrico de referência ( Baseline)
Fator de emissão de CO2
Fator de emissão de CH4
Fator de emissão de N2O
Eficiência na geração de eletricidade
Perdas T&D
Fator de emissão de GEE
Fator de Emissão de GEE (excl. T&D)
Mix de Eletricidade
Emissão de GEE
Mudanças na linha de base durante projeto
Ano da mudança
Motivo p/ mudança da referência
Nova planta hidroelétrica em construção
Troca no fator de emissão de GEE
Base Case System (Baseline) |  | Sumário dos GEE do caso de referência (Baseline)
Consumo de combustível
Potencial de biogás
Biogás queimado
Emissões de biogás
Proposed Case System (Combined Heat & Power (CHP) project) |  | Sumário GEE do caso proposto
GHG Emission Reduction Summary |  | Perdas T&D
Sumário da redução de emissões dos GEE
Anos de ocorrência
Emissões GEE Caso de referência
Emissões de GEE Caso Proposto
Redução anual bruta de emissões de GEE
Custo de transação dos créditos de GEE
Redução anual líquida de emissões de GEE
Redução anual líquida de emissões de GEE
Nuclear
Hidro
Geotérmica
Eólica
Solar
Messages |  | Fator de emissão de GEE por ano
e além
1 à
Sistema caso proposto (
projeto)
projeto
| CountryRegion | País - região
Todos os tipos
Financial Summary |  | Sistema caso de referência
Sistema caso proposto
Sumário dos custos anuais de combustível
Preço de energia uso final
Redução líquida de GEE
Redução líq. de GEE-duração do crédito
Redução líquida de GEE - ano 1 à
Redução líquida de GEE - ano
| andBeyond | e +
Yearly Cash Flows | yearlyCashFlows | Fluxo de caixa anual
| year | Ano
Antes imposto
Após imposto
Cumulativo
Financial Parameters |  | Parâmetros financeiros
Receita da produçaõ de Energia Limpa (EL)
Crédito de produção de Energia Limpa
Produção de EL
Crédito de produção de EL
Duração do crédito de produção de EL
Taxa de indexação do crédito de produção de EL
Crédito para redução de GEE
Duração do crédito para redução de GEE
Taxa de indexação do crédito para redução de GEE
Geral
Reajuste do custo do combustível
Taxa de inflação
Taxa de desconto
Vida do projeto
Financiamento
Razão da dívida
Taxa de juros da dívida
Duração da dívida
Receita (ou desconto) adicional do consumidor
Desconto na eletricidade (rebate)
Receita do desconto da eletricidade (rebate)
Desconto no aquecimento
Receita devido ao desconto no aquecimento
Desconto na Refrigeração
Receita de desconto na refrigeração
Análise do imposto de renda
Custo efetivo- imposto de renda
Postergar prejuízo?
Método de depreciação
Base da taxa de depreciação
Taxa de depreciação
Período de depreciação
Isenção fiscal ?
Duração isenção fiscal
Project Costs and Savings |  | Custo projeto e sumario econ./receita
Custos iniciais
Balanço do sistema e misc.
Incentivos e subsídios
Pagamento anual de custos e empréstimos
Economia anual e receita
Receita anual
Receita da produçaõ de EL
Receita pela redução de GEE
Total de economia e receita anual
Custo combustível - caso proposto
Custo combustível - caso de referência
Financial Feasibility |  | Viabil. Financeira
TIR antes impostos-capital próprio
| simplePayback | Retorno simples
Economia anual no ciclo de vida
Razão custo benefício (C-B)
Custo de Redução de GEE
Capital próprio investido
Empréstimo
Pagamento da dívida
Juros da dívida
imediato
> projeto
| negative | negativo
| positive | positivo
Sem redução
Sem débito
Cumulative Cash Flows Graph |  | Gráfico de fluxo de caixa cumulativo
Fluxo de caixa cumulativo
Canada - Alberta
Canada - Columbia Britânica
Canada - Manitoba
Canada - Nova Brunswick
Canada - Terra Nova e Lavrador
Canada - Nova Escocia
Canada - Ontario
Canadá - Ilha Príncipe Eduardo
Canada - Quebec
Canada - Saskatchewan
Canada - Territórios
Sensitivity | Sens_box1 | Análise de Sensibilidade
| Sens_box2 | Análise de Risco
Análise de performance
Fx. de sensibilidade
Limite
Sensitivity Analysis for |  | Análise de sensibilidade p/
Risk Analysis for After-tax IRR and ROI |  | Análise de risco para
Parâmetro
Valor
Faixa (+/-)
Mínimo
Máximo
Clique aqui para calcular análise de risco
Impacto -
Classe por impacto
Impacto relativo (desvio padrão) do parâmetro
Mediana
Nível de risco
| frequency | Frequência
Verificar o intervalo
Mínimo do intervalo de confiança
Máximo do intervalo de confiança
Distribuição -
% de casos c/ TIR após impostos - capital não definido
% de casos c/ TIR após impostos - ativos não definidos
% de casos c/ retorno de capital maior ou igual à vida do projeto
Intervalo de confiança =
Tools |  | Carbono
Unidades de energia
Unidades de poder calorífico
Enxofre
Cinzas
Análise Imediata
Fator de emissão de CO2
Fator de emissão de CH4
Fator de emissão de N2O
Gas fuel analysis |  | Metano
Etano
Monóxido de carbono
Dióxido de carbono
Sulfeto de hidrogênio
Nitrogênio
Oxigênio
| density | Densidade
Landfill gas availability |  | Aterro
Ano de abertura do aterro
Último ano utilização do aterro
Anos de descarte de resíduos
Quantidade anual de resíduo
Resíduo total no aterro (
Entrada de ano deve estar em ordem ascendente
Biogás
Gráfico de evolução da produção de biogás
Fator de correção por resíduo inerte
Constante de Produção de Metano (k)
Metano por volume de biogás
Geração de metano a partir do lixo(Lo)
Produção de biogás - Teórica
Eficiência de coleta do biogás
Produção de biogás - Potencial
Prazo antes da produção do biogás
Poder calorífico do biogás
Projeto de energia
Primeiro ano de consumo do biogás
Combustível necessário - médio
Potencial de biogás
Complemento combustível necessário
Combustível necessário - anual
Potencial de biogás - anual
| emisAnalysis | Análise de Emissões
Sistema de biogas-Caso de referência
Percentual de biogás queimado - caso de referência
Biogás queimado - caso de referência
Biogás queimado - caso proposto
Biogás - Fator de emissão de CH4
Teórico
Potencial
Necessário
As fired fuel consumption
Conteúdo de água na mistura
User defined fuel
Unit conversion tool
Poder calorífico
| pressure | Pressão
| weight | Pêso
Distância
| area | Área
| volume | Volume
Fator de emissão
Potência (carga)
Energia (demanda)
Heat rate calculator | method | Método
Electricity rate calculator
| begin | Início
| end | Fim
Custo da potência
Custo da energia
Carga média
Estação 1(dd-mm)
Estação 2
Dias úteis - de dia
Tarifa na ponta
Tarifa fora ponta
Dias úteis - de noite
Fins de semana - de dia
Fins de semana - de noite
Tarifa fixa - mensal
Demand and rate estimator
Fator de correção da demanda de eletricidade
Diferença da Demanda de eletricidade
Preço
Water & steam
| water | Água
Temperatura da água
Diferença de entalpia
GHG Comparison
é equivalente a
Carros e camionetes não utilizados
Litros gasolina não consumidos
Barris de óleo bruto não consumidos
Pessoas reduzindo uso de energia em 20%
Acres de floresta absorvendo carbono
Hectares de floresta absorvendo carbono
Toneladas lixo reciclado
| energy | Energia
Intro Sheet |  | Software de Análise de Projetos de Energia Limpa
Modelo para projetos de Cogeração
Clique aqui para começar
Descrição e Fluxo grama
Código de cores
Manual Online
Planilhas
Análise de Gases Efeito Estufa
Características
Dados de Produtos
Dados Climáticos
Dados de Custo
Opções de unidade e poder cal.
Opções de idioma
Opções de moeda
MDL/ IC Análise do projeto
Centro de Suporte a decisão de Energia Limpa
Parceiros
Headings |  | Modelo Energético RETScreen -
RETScreen Proj. Rede e Carga -
RETScreen Seleção de Equip. -
Análise de Custos RETScreen -
Análise da Redução das Emissões RETScreen -
Sumário Financeiro RETScreen -
Análise de Sensibilidade e Risco RETScreen -
RETScreen Ferram. -
Currency sheet | DollarSign | $
| Euro | Euro
| PoundSign | £
| YenSign | ¥
| Ysign | Y
| RsSign | Rs
| userDef | Definido pelo usuário
| none | Nenhum
| afghanistan | Afganistão
| albania | Albania
| algeria | Argélia
| american_samoa | Samoa Americana
| andorra | Andorra
| angola | Angola
| anguilla | Anguila
| antigua_and_barbuda | Antigua e Barbuda
| argentina | Argentina
| armenia | Armenia
| aruba | Aruba
| australia | Austrália
| austria | Áustria
| azerbaijan | Azerbaijão
| bahamas | Bahamas
| bahrain | Bahrain
| bangladesh | Bangladesh
| barbados | Barbados
| belarus | Bielorussia
| belgium | Bélgica
| belize | Belize
| benin | Benin
| bermuda | Bermuda
| bhutan | Butão
| bolivia | Bolívia
| bosnia_herzegovina | Bosnia-Herzegovina
| botswana | Botswana
| bouvetIsland | Ilha Bouvet
| brazil | Brasil
| BIOT | Território Britânico do Oceano Índico
| virginIsland | Ilhas Virgens Britânicas
| brunei_darussalam | Brunei Darussalam
| bulgaria | Bulgária
| burkina_faso | Burkina Faso
| burundi | Burundi
| cambodia | Camboja
| cameroon | Camarões
| canada | Canada
| cape_verde | Cabo Verde
| cayman_islands | Ilhas Caimã
| central_african_republic | República Centro africana
| chad | Chade
| chile | Chile
| china | China
| christmasIsland | Ilha Christmas
| cocos | Ilhas Cocos(Keeling)
| colombia | Colombia
| comoros | Comores
| congo_rep | Congo, Rep. do
| cook_islands | Ilhas Cook
| costa_rica | Costa Rica
| cote_d_ivoire | Costa do Marfim
| croatia | Croácia
| cuba | Cuba
| cyprus | Chipre
| czech_republic | República Tcheca
| congo_democratic_rep | Congo, Rep. Democ. do
| korea_north | Corea do Norte
| denmark | Dinamarca
| djibouti | Djibuti
| dominica | Dominica
| dominican_republic | República Dominicana
| ecuador | Equador
| egypt | Egito
| el_salvador | El Salvador
| equatorial_guinea | Guiné Equatorial
| eritrea | Eritréia
| estonia | Estônia
| ethiopia | Etiópia
| falkland_islands | Ilhas Malvinas
| faroe_islands | Ilhas Faroe
| fiji | Fiji
| finland | Finlândia
| france | França
| french_guiana | Guiana Francesa
| french_polynesia | Polinésia Francesa
| FSaAT | Territórios Franceses do Sul
| gabon | Gabão
| gambia | Gâmbia
| georgia | Georgia
| germany | Alemanha
| ghana | Gana
| gibraltar | Gibraltar
| greece | Grécia
| greenland | Groenlândia
| grenada | Grenada
| guadeloupe | Guadalupe
| guam | Guam
| guatemala | Guatemala
| guinea | Guiné
| guinea_bissau | Guiné-Bissau
| guyana | Guiana
| haiti | Haiti
| heardIsland | Ilhas Heard e McDonald
| holySee | Vaticano
| honduras | Honduras
| hongKong | Hong Kong
| hungary | Hungria
| iceland | Islândia
| india | India
| indonesia | Indonésia
| iran | Irã
| iraq | Iraque
| ireland | Irlanda
| israel | Israel
| italy | Itália
| jamaica | Jamaica
| japan | Japão
| jordan | Jordânia
| kazakhstan | Cazaquistão
| kenya | Quênia
| kiribati | Kiribati
| kuwait | Kuwait
| kyrgyzstan | Quirguistão
| laos | Laos
| latvia | Letônia
| lebanon | Líbano
| lesotho | Lesotho
| liberia | Libéria
| libya | Líbia
| liechtenstein | Liechtenstein
| lithuania | Lituânia
| luxembourg | Luxemburgo
| macao | Macau
| macedonia | Macedônia
| madagascar | Madagascar
| malawi | Malaui
| malaysia | Malásia
| maldives | Maldivas
| mali | Mali
| malta | Malta
| marshall_islands | Ilhas Marshall
| martinique | Martinica
| mauritania | Mauritânia
| mauritius | Maurício
| mayotte | Mayotte
| mexico | México
| micronesia | Micronésia
| monaco | Mônaco
| mongolia | Mongólia
| montserrat | Montserrat
| morocco | Marrocos
| mozambique | Moçambique
| myanmar | Myanma
| northern_mariana_islands | Ilhas Marianas do Norte
| namibia | Namíbia
| nauru | Nauru
| nepal | Nepal
| netherlands | Holanda
| netherlands_antilles | Antilhas Holandesas
| new_caledonia | Nova Caledônia
| new_zealand | Nova Zelândia
| nicaragua | Nicarágua
| niger | Níger
| nigeria | Nigéria
| niue | Niue
| norfolk_island | Ilha Norfolk
| norway | Noruega
| oman | Omã
| pakistan | Paquistão
| palau | Palau
| panama | Panamá
| papua_new_guinea | Papua-Nova Guné
| paraguay | Paraguai
| peru | Peru
| philippines | Filipinas
| pitcairn | Pitcairn
| poland | Polônia
| portugal | Portugal
| puerto_rico | Porto Rico
| qatar | Catar
| korea_south | Coréa do Sul
| moldova | Moldávia
| reunion | Reunião
| romania | Romênia
| russian_federation | Rússia
| rwanda | Ruanda
| saint_helena | Santa Helena
| saint_kitts_and_nevis | St. Kitts e Névis
| saint_lucia | Santa Lucia
| samoa | Samoa
| sanMarino | San Marino
| sao_tome_and_principe | São Tomé e Príncipe
| saudi_arabia | Arábia Saudita
| senegal | Senegal
| serbia_and_montenegro | Sérvia
| seychelles | Seychelles
| sierra_leone | Serra Leoa
| singapore | Cingapura
| slovakia | Eslováquia
| slovenia | Eslovênia
| solomon_islands | Ilhas Salomão
| somalia | Somália
| south_africa | África do Sul
| spain | Espanha
| sri_lanka | Sri Lanka
| saint_pierre_et_miquelon | Saint-Pierre e Miquelon
| saint_vincent_and_the_grenadines | São Vicente e Granadinas
| sudan | Sudão
| suriname | Suriname
| svalbardIsland | Svalbard
| swaziland | Suazilândia
| sweden | Suécia
| switzerland | Suíça
| syrian_arab_republic | Síria
| taiwan | Taiwan
| tajikistan | Tagiquistão
| thailand | Tailândia
| timor_leste | Timor Leste
| togo | Togo
| tokelau | Tokelau
| tonga | Tonga
| trinidad_and_tobago | Trinidad e Tobago
| tunisia | Tunísia
| turkey | Turquia
| turkmenistan | Turcomenistão
| turks_and_caicos_islands | Ilhas Turks e Caicos
| tuvalu | Tuvalu
| united_arab_emirates | Emirados Árabes
| tanzania | Tanzânia
| uganda | Uganda
| ukraine | Ucrânia
| united_kingdom | Reino Unido
| uruguay | Uruguai
| virgin_islands_usa | Ilhas Virgens Americanas
| usa | Estados Unidos da América
| uzbekistan | Uzbequistão
| vanuatu | Vanuatu
| venezuela | Venezuela
| viet_nam | Vietnã
| wallis_and_futuna_islands | Wallis e Futuna
| western_sahara | Sahara Ocidental
| yemen | Iémen
| zambia | Zambia
| zimbabwe | Zimbábwe
| xxx4 | Antártica
Cost range sheet | canada2006 | Canada - 2006
| custom1 | Padrão 1
| custom2 | Padrão 2
| custom3 | Padrão 3
| custom4 | Padrão 4
| custom5 | Padrão 5
Weather Database | climateDB | Base de Dados Climáticos
| WDRegion | Região
| country | País
| provState | Prov./Estado
| WDWeatherstation | Estação meteorológica
| WDCoolDesTemp | Temperatura para projeto de refrigeração
| WDHeatDesTemp | Temperatura para projeto de aquecimento
| latitude | Latitude
| longitude | Longitude
| Wdmonheatdegdays | Graus-dia para aquecimento
| WD12month | Jan Fev Mar Abr Mai Jun Jul Ago Set Out Nov Dez
| visitNASADataSite | Visite o site da NASA com dados via satélite
| help | Ajuda
| pasteData | Colar os dados
| close | Fechar
| dateMod | Data de modificação
| WDNasa | http://www.retscreen.net/links/other_data_site_chp.html
| WDAveragetemp | Temperatura do Ar
| WDRelativehumidity | Humidade relativa
| WDAvgdailyrad | Radiação solar diária - horizontal
| WDAvgatmospres | Pressão Atmosférica
| windSpeed | Velocidade do Vento
| earthTemp | Temperatura do Solo
| WDAnnearthtempamp | Amplitude da Temperatura do Solo
| WDElevation | Elevação
| WDAnnual | Anual
| WDSource | Fonte
| WDWindheight | Altura da medida
Common strings | WDNA | n/d
Product Database | productDB | Base de Dados de produtos
| manufacturer | Fabricante
| system | Sistema
| detailedType | Tipo detalhado
| xxx13 | Modelo
| modelAndCapacity | Modelo e capacidade
| PDPage1 | Informação do fabricante
| PDPage2 | Outras informações
| PDEmail_Button | Enviar e-mail
| visitWebsite | Visitar Website
| PDSelect_Manu | Selecionar fabricante
| PDSelect_Model | Selecionar modelo
| PDUnit | Capacidade unit.
Common strings | PDAny | Algum
Fuel list |  | Gas natural - m³
Gás Natural - GJ
Gas natural - mmBtu
Gaz natural - 100 pi³
Propano - L
Propano - gal
Propano - kg
Gasolina - L
Gasolina - gal
Querosene - L
Querosene - gal
Diesel (óleo #2) - L
Diesel (óleo #2) - gal
Oleo (#6) - L
Oleo (#6) - gal
Carvão
Alfafa
Amêndua - casca
Cinza (branca)
Bagaço
Cevada - palha
Faia - casca
Biodiesel
| Biogas | Biogás
Bio - óleo
Vidoeiro (branco) - casca
Resíduo ind. de malte e cerveja
Papelão
Pinheiro de natal
Fibra de coco
Café - resíduo
Composto
Milho - sabugo
Milho - palha
Algodão - resíduo
Ulmeiro - casca
Etanol
Eucalipto
Pinho (bálsamo) - casca
Linho
Resíduo de alimentos
Floresta - resíduo
Avelã - casca
Cânhamo
Nogueira
| hydrogen | Hidrogênio
Lariço
Couro
Macadâmia
Esterco
Acer (açucar) - casca
Metanol
Carvalho
Palha da aveia
Azeitona - caroço
Embalagens - resíduo
Óleo de palma - residuo
Óleo de palma bruto
Papel
Amendoim - casca
Turfa
Pinho
Pinho - casca
Pistache - casca
Plástico
Choupo
Choupo - casca
Furnier de aves
Ameixa - caroço
Colza - palha
Colza - semente
Combustível deriv. recusa(RDF)-pelotas
Arroz - casca
Arroz - palha
Centeio - palha
Poeira - MDF
| sawdust | Serragem
Sequoia
Gás - esgoto
Lodo - esgoto
Lodo (descolorante)
Lodo - usina de papel
Abeto - casca
Resíduos da beterraba
Girassol - palha
Girassol - casca
Grama
Chá - resíduos
Textil
Pneus
Noz - casca
Árvore de noz
Lixo doméstico
Trigo - palha
Salgueiro (1-3 a.)
Madeira - casca
Madeira-resíduos alvejamento
Madeira-grãos
Madeira de demolição-resto
Madeiras macias - resíduos
Residuo de madeira - placa de partícula
Madeira - resíduo c/placa
Madeira - resíduo s/pressão
Madeira - resíduo postes telefônicos
Madeira - resíduo típico
Jardinagem - resíduo
| electricity | Eletricidade
| biomass | Biomassa
| freeCooling | Refrigeração Natural
Calor recuperado
| heatingsystem | Sistema de Aquecimento
Sistema de produção de eletricidade
| natGas | Gás Natural
| propane | Propano
Gasolina
Querosene
| diesel2Oil | Diesel (oleo#2)
| oil6 | Óleo (#6)
Unit list |  | /100 pés³
/CAD
/pe³
/gal
/GJ
/kg
/kWh
/L
/lb
/m³
/mmBtu
| megaWattHourSymbol | /MWh
/t
/tCO2
/an
| percentSymbol | %
Volume%
% Peso
| building | prédio
| celsiusSymbol | °C
| celsiusDaySymbol | °C-d
| celsiusDayPerDaySymbol | °C-d/d
| farenheitSymbol | °F
| farenheitDaySymbol | °F-d
| kelevinSymbol | K
| oneHundredFeetCubeSymbol | 100 pes³
| atmosphere | atm
| acre | acre
| barSymbol | bar
| barrel | barril
| btuSymbol | Btu
| btuPerHourPerSquareFeet | (Btu/h)/pe²
| btuPerHourSymbol | Btu/h
| btuPerKiloWattHourSymbol | Btu/kWh
| btuPerPoundSymbol | Btu/lb
| btuPerPoundPerRValueSymbol | Btu/lb/°R
| feetSymbol | pe
| ftH2O4CSymbol | pe H2O (4°C)
| squareFeetSymbol | pe²
| SquareFeetPerRTSymbol | pe²/TR
| cubicFeetSymbol | pe³
| CubeFeetPerHour | pe³/h
| CubeFeetPerTonneSymbol | pe³/t
| galonSymbol | gal
| gigaJouleSymbol | GJ
| gigaJoulePerHourSymbol | GJ/h
| gigaWatt | GW
| gigaWattHourSymbol | GWh
| hourSymbol | h
| acreSymbol | ha
| hours | Horas
| hpBoiler | hp (calor)
| hpElectric | hp (elétrico)
| impGalSymbol | gal imp.
| inchSymbol | po
| inchHgAtZeroC | po Hg (0°C)
| inch3Symbol | po³
| inchH20 | po H2O
| inchOfMercurySymbol | po Hg
| kcalSymbol | kcal
| kcalKgSymbol | kcal/kg
| kgSymbol | kg
| kgCO2perKWhSymbol | kgCO2/kWh
| kgPerGJSymbol | kg/GJ
| kgPerHSymbol | kg/h
| kgPerKWhSymbol | kg/kWh
| kjSymbol | kJ
kJ/h
kJ/kg
kJ/kg/K
| kJPerkWhSymbol | kJ/kWh
| kilometerSymbol | km
| kiloPascalSymbol | kPa
| kiloWattSymbol | kW
| kiloWattHourSymbol | kWh
| literSymbol | L
| lbSymbol | lb
| lbPerHSymbol | lb/h
lb/kWh
lb/milhão Btu
lb/MWh
| meterSymbol | m
m H2O (4°C)
| squareMeterSymbol | m²
| cubicMeterSymbol | m³
| cubicMeterPerHourSymbol | m³/h
| cubeMilePerTonneSymbol | m³/t
| mileSymbol | mi
| squareMileSymbol | mi²
| miles | milhas
| miliLiterSymbol | mL
| millionbtu | milhão Btu
| millionBtuHourSymbol | milhão Btu/h
| millionBtuPerCubeFeetSymbol | milhão Btu/pe³
| megaJouleSymbol | MJ
| megaJoulePerGalonSymbol | MJ/gal
| megaJoulePerHourSymbol | MJ/h
| megaJoulePerKilogramSymbol | MJ/kg
| megaJoulePerLiterSymbol | MJ/L
| megaJoulePerCubeMeterSymbol | MJ/m³
| megaJoulePerTonneSymbol | MJ/t
| millimeterSymbol | mm
| millimeterOfHgAtZereC | mm Hg (0°C)
| millimeterBtu | mmBtu
| megaWattSymbol | MW
| megaWattHour | MWh
| pDaySymbol | d-p
| pYrSymbol | p-ano
| project | projeto
| psia | psia
| psig | psig
| pTrip | p-viagem
| rtSymbol | TR
| rtPer1000ft2Symbol | TR/1000 pe²
| rThSymbol | TRh
| steamPSymbol | SteamP
| tonneSymbol | t
| tonnePerMWhSymbol | t/MWh
| tonneCO2 | tCO2
| tonneCO2PerMegawatthour | tCO2/MWh
| tCO2PerYr | tCO2/an
TWh
gal US
| WattSymbol | W
| WattHourSymbol | Wh
| wattPerMeter2Symbol | W/m²
| yard3Symbol | jarda³
sim/não
| Lang_Mon | mes(es)
| Lang_Yr | ano
anos
Continent |  | África
| antarctica | Antártica
Ásia
Europa
América do Norte e Central
América do Sul
Oceania
unidade(s)
| zoomIn | Mais zoom
| zoomOut | Menos zoom
| goalSeek | Atingir objectivo
| loadNet | Carga e Rede
| xxx | Seleção dos equipamentos
| costAnalysis | Análise de Custos
Sumário Financeiro
| Code_1442 | Combustível definido pelo usuário
| Code_1443 | Combustível definido pelo usuário - gás
| Code_1444 | Combustível definido pelo usuário - sólido
Gás de Lixo (Biogás)
| lang_tool_firedFuel | Combustível húmido
| lang_tool_unitConversion | Conversão de unidades
| lang_tool_electRate | Tarifa de energia - por período de utilização
| lang_tool_DemandRateEstim | Preço da eletricidade - mensal
| lang_tool_WaterSteam | Água & Vapor
| Lang_tool_GHGComp | Equivalência de GEE
| aSi | a-Si
CA
Ativo
CA/CC
Adicionar a lista
Ajustado
Fator de Ajuste
| airConditioner | Condicionador de ar
| airConditioning | Condicionamento de ar
Temperatura do ar - anual
Temperatura do ar - média superior
Temperatura do ar - máxima
Temperatura do ar - mínima
Perdas no aerofólio
Alga
Fator de perdas permitidas na cabeceira da adutora
Fator de perdas permitidas na cabeceira do tunel
| aluminium | Alumínio
Ambiente
Tipo de análise
| annualrefrigerantlosses | Perda anual do refrigerante
Economia anual
Radiação Solar anual - horizontal
Radiação Solar anual - inclinado
| apartment | Apartamento
| aperAreaPerSolarCol | Área de Captação por coletor solar
Resíduo de maçãs
Aplicação
| aquaculture | Agricultura
Aquário
| argon | Argônio
Perdas do painel
Pressão Atmosférica - anual
Fluxo disponível
Fator de ajuste do fluxo disponível
Potência disponível
Fator de carga médio
Espessura média da parede do tubo
Peso médio por unidade
Azimut
Resíduo de padaria
| basecase | Caso de referência
Carga do caso de referência
Sistema de carga de base
Bateria
Método de controle de temperatura
| bed | Cama
Bife de vaca
Indicador de referência
Fator de produção do biogás
Produção de biogás - anual
Comprimento do poço
Grão de cervejaria
Propriedades do invólucro do prédio
Recuperação das perdas de calor do prédio
Forno embutido
| calculated | Calculado
Canal
| carwash | Lava carro
| casement | Escotilha
| cdTe | CdTe
Ventilador de teto
Temperatura de operação normal da célula
Unidade Central
Sistema de vácuo central
Rede central & carga interna
Coletor central
Centro da vidraçaria
Eficiência do regulador de carga
Eficiência do carregador
Cogeração
Fluido circulante
Bomba de circulação
| cis | CIS
| clad | Revestimento
Ganho pela instalação do revestimento
Ganho pelo material do revestimento
Fixado
Energia Limpa
| clear | Claro
| clearing | Limpeza
| climateDataLocation | Localização dos dados climáticos
Rádio relógio
Secador de roupas
Ferro de passar roupa
Lava roupa
| copdesign | Coeficiente de desempenho - projeto
| copseasonal | Coeficiente de desempenho - sazonal
Cafeteira elétrica
Clima frio
Estrutura de suporte do coletor
Eficiência combinada
Ar de combustão
Comentários
| commercial | Comercial
Compacto
Lâmpada Fluorescente Compacta
Completar a planilha de Modelo Energético
Completar planilha de Modelo
Computador
Monitor do computador
Barragem de concreto
| constant | Constante
Método de Controle
Convencional
Temperatura da bateria
| Wdmoncooldegdays | Refrigeração graus-dias
| CopyBaseToProposed | Copiar da referencia para proposta
Clicar nos hiperlinks azuis para acessar formulários
Armazenagem de milho
Custo
Alocação de custo
Uso de cobertura
CPM
Vaca - alimento digerido
Secagem da colheita
| crossFlow | Fluxo transversal
Tubo de raios catódicos
Diário
Uso diário de água quente
| dailyhotwaterusedest | Uso diário de água quente - estimado
Radiação solar diária - inclinada
Uso diário de água
Uso diário de água - por unidade
Gado leiteiro
Número de dias de autonomia
Dias de uso por semana
| DC | CC
| deepWell | Poço profundo
| default | Por defeito
| dehumidifier | Desumidificador
| delete | Excluir
Taxa de vazão de ar projetada
Coeficiente de Projeto
Critério de projeto
Fluxo de projeto
Objetivo do projeto
Computador de mesa
Extratificação da energia economizada
Desumidificação
Diâmetro
Dificuldade do terreno
Parabólica
| dischHeat | Cabeça de descarga
| dishwasher | Lava pratos
Lodo dissolvido pela flutuação do ar
Distancia entre furos
Resíduo de destilaria
Doméstico
Água quente doméstica
| double | Duplo
| drainageArea | Área de drenagem
Rebatimento
Furação & nivelamento
Matéria seca
Matéria seca - sólidos voláteis
| duration | Duração
Leitor de DVD
Escavação da terra
Barragem de terra batida
| east | Leste
Edição
Ajuste da eficiência
Cobertor elétrico
| electricityload | Carga elétrica
Cargas elétricas
Demanda de eletricidade - anual
Demanda de eletricidade - anual - CA
Demanda de eletricidade - anual - CC
Demanda de eletricidade - diária
Demanda de eletricidade - diária - CA
Demanda de eletricidade - diária - CC
Demanda de eletricidade - bomba
Unidade de energia
Invólucro
| energyCurveData | Dado da curva de energia
Eficiência energética
Projeto de ações de eficiência energética
| energySaved | Economia de energia
EnergyStar
Aquecedor do bloco do motor
Entre o nome
| clickHereToAccessFormMsg | Clique aqui para acessar o formulário
Coeficiente de custo de fabricação dos equipamentos
| CHPIntroName | Seleção dos equipamentos
| evacuated | Evacuado
Taxa de crescimento
Método de excavação
Barragem existente
Caracarterísticas da instalação
Tipo de instalação
Instalação do duto & ventilador
Crédito pela instalação do duto & ventilador
Material do duto & ventilador
Crédito pelo material do duto & ventilador
| fans | Ventiladores
| fastfood | Restaurante - Fast food
| proxyGauge | Tipo CDC / # bitola
| fiberglass | Fibra de vidro
Nome do arquivo
Arquivos do tipo:
Terminar
Garantido
Fluxo garantido
Escada de peixes
Válvulas & acessórios
| fixed | Fixo
| floorarea | Área do piso
| flow | Fluxo
Fluxo no pico de eficiência
Fluxo por turbina
Fluxo utilizado
Curvas de duração do fluxo e de potência
Dados da curva de eficiência da turbina e duração do fluxo
| flowDurationCurve | Curva de duração do fluxo
Forragem de beterraba
Forragem de folhas
| frCoef | Coeficiente Fr (tau alpha)
| frULCoef | Coeficiente Fr UL
| frameArea | Perímetro
| frameType | Tipo de perímetro
| francis | Francis
Congelador
Perdas por atrito
Carregamento frontal
Dias congelados na planta
Sem gelo
Resíduo de frutas
Resíduo de frutas - produção de vinho
Água de lavagem de frutas
Resíduo de frutas e vegetais
Consumo de combustível - caso de referência
Consumo de combustível - histórico
Consumo de combustível - caso proposto
Consumo de combustível - sumário
Consumo de combustível - variância
Economia de combustível
Economia de combustível - percentual
Combustíveis & horários
Ventilador do forno
| glazed | Vitrificado
| glazingType | Tipo de revestimento
| globalwarming | Potencial de aquecimento global
Cabra
Resíduo de uvas
Armazenagem de grama
Energia Verde
Extensão da rede
| ground | Solo
Trocador de calor com o solo
Configuração do trocador de calor com o solo
Águas subterrâneas
Vazão requerida de águas subterrâneas
| grossAreaPerSolarCol | Área bruta por coletor solar
Produção de energia bruta
Altura bruta
Secador de cabelo
Regra semi-anual - ano 1
Manual
Cabeça
Eficiência do trocador de calor
Trocador de calor
| heatingdemand | Demanda de calor
| heatingenergysaved | Energia de aquecimento economizada
| heatingsystemdesc | Descrição do sistema de aquecimento
Temperatura de comutação aquec./ refrigeração
| heatingValueRef | Poder calorífico de referência
Rocha dura
Solo denso - úmido
Solo denso - seco
| height | Altura
Hibernante
| high | Alto
Volume de ar alto
Incremento da alta temperatura
Circuito fechado horizontal
Cavalo
| hospital | Hospital
| hotelmotel | Hotel/Motel
Horas de uso por dia
| house | Casa
| hubHeight | Altura do centro
Umidificador
Trabalho civil de uma hidro
Método de custeio de hidro por fórmula
| hydroDB | Base de dados hidrológicos
Método de análise hidrológico
Lãmpada incandescente
Inclui a medida ?
| incrementalinit | Custo inicial incremental
Demanda incremental de eletricidade - ventilador
Potência incremental do ventilador
| indoor | Interior
Temperatura Interior
Temperatura Interior - estratificação do prédio
| industrial | Industrial
Impressora à jato de tinta
Instalação
Institucional
Dimensão insuficiente - trocador de calor de solo
Área de terra insuficiente
| insulated | Isolado
Captação
Recurso intermitente - correlação de carga
Inversor
Irrigação
Consumo de combustível existente conhecido ?
Rede isolada&carga interna
jato
| kaplan | Kaplan
Chaleira
Área do terreno
Locação de recurso & arrendamento do terreno
Lanterna
Impressora laser
| laundry | Lavanderia
Configuração
Resíduo de tosquia
Display cristal líquido
Comprimento em solo impermeável
Comprimento na rocha
Duração da estação de frio
Duração da estação de calor
Solo leve - úmido
Solo leve - seco
Rocha leve
Iluminação
Animais domésticos
Características da carga
| loadtype | Tipo de carga
Razão custo dos equipamentos local vs canadense
Razão custo do combustível local vs canadense
Razão custo de mão de obra local vs canadense
Procurar em:
Comprimento do circuito
Tubo do circuito
Coeficiente de perdas
| low | Baixo
| lowE | Baixo-e
Água de reposição
Descongelamento manual
Profundidade máxima de descarga
Perdas hidráulicas máximas
Efeito máximo de extravazamento
Vazão máxima do poço
| meanFlow | Fluxo eficaz
Método de fluxo eficaz
| measuredAt | Medido a
Recorte de carne
Demanda de energia mecânica - diária
Demanda de energia mecânica - anual
Mecanizado
| medium | Médio
Conteúdo de Metano
Método 1
Método 2
Método 3
Método 4
Método 5
Micro
| MsExcel_FileFormat | Microsoft Excel
Forno microondas
Mini
Perdas diversas
| missing | Faltante
Melaço
| monoSi | mono-Si
| motors | Motores
Otimização do ponto de potência máxima
Resíduo biologico Municipal
Nome
| Negative | Negativo
Voltagem
Comprimento do crista da nova barragem
Sem cobertura de neve
| noThermBreak | Sem interrupção térmica
Sem baterias recarregáveis
| normalisedFlow | Fluxo regularizado
Fluxo regularizado
| north | Norte
Sem incluir lâmpadas
Computador portátil
Número
Número de coletores
Número de jatos para turbina de impulso
Número de poços de alimentação requeridos
Número de turbinas
| numberOfUnits | Número de unidades
| occupancyrate | Taxa de ocupação
| occupant | Ocupante
Oceano
| oceanCurrentPw | Energia das correntes oceânicas
Desligado
| office | Escritório
Ligado
Um eixo
| Open | Abrir
| OpenDots | Abrir…
Dias de operação por semana
Dias de operação por semana - dias úteis
Dias de operação por semana - fins de semana
| operatinghours | Horas de operação
Horas de operação por dia - dias úteis
Horas de operação por dia - fins de semana
Orientação
Outras receitas ( custo)
| outdoor | Exterior
Superdimensionado
Fabricante da tinta
Cilindro - parabólico
| patioDoor | Porta do pátio
Resíduo de batatas - produção de álcool
Carga de ponta - anual - CA
Carga de ponta do sistema
| pelton | Pelton
| penstock1 | adutora
| penstock2 | Adutora
Por turbina
Percentual do comprimento do tunel com revestimento
Percentual de utilização do mês
Percentual de vazão
Percentual de tempo de fluxo firme disponível
Percentual de tempo de fluxo equalizado ou excedido
Camada de gelo - densa
Camada de gelo - leve
| person | Pessoa
Fotocopiador
Porco - alimento digerido
Tubo
Tubos & reservatório
Tela de plasma
Tocar
Encanamento
| polySi | poly-Si
Piscina
Bomba de piscina
Portátil
Aves
| Positive | Positivo
| power | Potência
Curvas de potência e de energia
Capacidade de potência por turbina
| pwMultipleTech | Produção de eletricidade - tecnologias múltiplas
| pwCurveData | Curva de potência
Casa de Força
PPM
| preparedBy | Preparado por
| preparedFor | Preparado para
Coeficiente de pressão
Pressão manométrica
Impressora
Processo
| Progress | Progresso
| ProjectInfo | Informação sobre o projeto
| projectType | Tipo de projeto
| projDB | Base de dados do projeto
Verificação do projeto
Projeção
| propeller | Hélice
| proposedcase | Caso proposto
Redução de carga do caso proposto
Redução do tempo de utilização do caso proposto
| pulp | Celulose
Eficiência do sistema de bombeamento
| pumpDepth | Altura de bombeamento
| pumpsPwSolarColl | Potência da bomba / área do coletor solar
| pumpsMotor | Bomba & motor
| pumps | Bombas
| quad | Quádrupla
| rValue | Valor - R
| radio | Rádio
| range | Fogão
| ratedWindow | Janela nominal
| ready | Pronto
| refUnit | Unidade de referência
| refrigerant | Refrigerante
| refrigeration | Refrigeração
| refrigLowTemp | Refrigeração - baixa temperatura
| refrigerator | Refrigerador
| reservoir | Reservatório
| residential | Residencial
| residualFlow | Fluxo residual
| resourceMethod | Método de avaliação dos recursos
| restaurant | Restaurante
| restaurantWaste | Resíduos do restaurante
| RETScreen_FileFormat | Arquivo de dados RETScreen (*.ret)
| rockAtDamSite | Rochas na área da barragem
| rockExcav | Escavação de rochas
| room | Local
| rotorDiameter | Diâmetro do rotor
| rotorDiameterPerTurb | Diâmetro do rotor por turbina
| rValueRoofOrWall | Valor-R - telhado ou muro
| rValueRoof | Valor-R - telhado
| rValueWall | Valor-R - muro
| runOfRiver | Fio d' água
| rye | Centeio
| save | Salvar
| saveAs | Salvar como
| saveAsType | Salvar como tipo:
| saveAsDots | Salvar como ...
| saveIn | Salvar em:
| school | Escola
| schoolWtShowers | Escola - com chuveiros
| seeHydroDB | Veja banco de dados hidrológicos
| seeMaps | Veja mapas
| seeProjDB | Veja banco de Dados do projeto
| seeTechNote | Veja nota técnica
| selectClimateDataLoc | Selecionar local de dados climáticos
| shapeFactor | Fator de forma
| sheep | Ovelha
| shgc | CARS
| shgcCg | CARScv
| showColon | Mostrar:
| showData | Mostrar dado
| showFigure | Mostrar figura
| showSetting | Ver parâmetros
| single | Simples
| siteCondition | Condições do site
| slider | Trilho
| slope | Inclinação
| small | Pequeno
| soilType | Tipo de Solo
| solarAirHeater | Aquecedor de ar solar
| solarColAbsorb | Absorção do coletor solar
| solarCollArea | Àrea do coletor solar
| solarCollColour | Cor do coletor solar
| solarCollEff | Eficiência do coletor solar
| solarCollFanFlowRate | Vazão do ventilador do coletor solar
| solarCollFlowRate | Vazão do coletor solar
| solarCollInstallation | Instalação do coletor solar
| solarCollMaterial | Material do coletor solar
| solarCollShadingSeaOfUse | Sombreamento do coletor solar - estações de uso
| solarFraction | Fração solar
| solarShadingSeaOfUse | Sombreamento solar - estações de uso
| solarThermalPw | Energia solar térmica
| solarWaterHeater | Aquecedor solar de água
| south | Sul
| specificRunOff | Escoamento específico
| specificYield | Rendimento específico
| sphericalSi | esfera-Si
Extravazador
Operação padrão
Reserva
Armazenamento
Capacidade de armazenamento
Capacidade de armazenamento / area do coletor solar
Tanque de Armazenamento
Queimadores do fogão
| student | Estudante
Atura de aspiração
Beterraba doce
Folhas da beterraba doce
Polpa da beterraba doce
| supplytempmethod | Método de avaliação da temperatura de alimentação
| sweptArea | Área de varredura
| sweptAreaPerTurb | Área de varredura por turbina
Porco
Sumário do sistema
| tech | Tecnologia
Coeficiente de Temperatura
| temperaturecoefficientforFRUL | Coeficiente de Temperatura de Fr UL
Temperatura - refrigeração ambiental
Temperatura - aquecimento ambiental
Temperatura - desocupado
Inclinação lateral do terreno na rocha (médio)
Inclinação lateral do terreno no solo (médio)
| thermoElecGen | Gerador Termoelétrico
| tidalPw | Energia das marés
Barragem com vigas de madeira
| time | Tempo
Relógio
Torradeira
Forno da torradeira
Carregamento por cima
Comprimento total do poço
Perda total por altura do canal
Altura total
Comprimento total do circuito
Comprimento toal da trincheira
Caminho somente para obras
Sistema de posicionamento solar
| transpiredPlate | Placa porosa
Comprimento da trincheira
Escavação & aterramento
| triple | Triplo
Tunel
turbina
Eficiência turbina
Eficiência da turbina
Eficiência da turbina à vazão nominal
Eficiência da turbina - x turbina(s)
Eficiência de ponta da turbina
Diâmetro do rotor da turbina por unidade
| turgo | Turgo
Folhas de nabo
TV
Bi axial
Típico
| uValue | Valor - U
| ucg | Ucv
Produção de energia não ajustada
| unglazed | Sem revestimento
Aspirador
Variância - caso proposto
Gravador vídeo cassete
| ventilation | Ventilação
Circuito fechado vertical
Muito compacto
| vinyl | Vinil
| washer | Lavador
Cama de água
Aquecedor de água
Bomba de água
Tipo de motor da bomba de água
Bombeamento de água
| watertempmax | Temperatura da água - máxima
| watertempmin | Temperatura da água - mínima
Uso de água por unidade
| waterusereduction | Redução do uso de água
| wavePw | Energia da onda
Bomba do poço
Profundidade do poço
| west | Oeste
| width | Largura
| windCorrForFrTau | Correção do vento para Fr (tau alpha)
| windCorrForFrUL | Correção do vento para Fr UL
Densidade de potência do vento
Densidade de potência do vento - anual
Coeficiente de cisalhamento do vento
Atenuação do vento - meses considerados
Velocidade do vento - anual
Construção da turbina eólica
Fundação da turbina eólica
Instalação de turbina eólica
| window | Janela
Ventilador de janela
Características da janela
Unidade de janela
Cobertura do solo no inverno
| withThermBreak | Com barreira térmica
| wood | Madeira
Zero
Concreto
Varandas de concreto - sem barreira térmica
Forma do piso de concreto - exposta
Parede de concreto - exposta
Condutância
Condutividade
Coeficiente de transmissão externa
| floor | Piso
Moldura
Coeficiente de transmissão interna
Camada
Maçonaria
Outras penetrações do envelope
Resistência
| roof | Telhado
Valor de R - efetivo
Valor de R - redução
Valor de R - nominal
Aço
Aço - sólido
Prego de aço
Valor U - efetivo
Valor U - aumento
Valor U - nominal
Muro acima do solo
| wallbelowgrade | Muro abaixo do solo
| airCavity | Cavidade de ar
| airCavityRefl | Cavidade de ar - superficie refletora
| AsphaltRoofing | Telhado com asfalto
| brickClay | Tijolo- argila
| brickMult | Tijolo -cores múltiplas
| carpetWUnderlay | Tapete com forro
| celluloseFiber | Fibra de celulose - fio solto
| cementPlaster | Placa de cimento
| cementStucco | Reboco de cimento
| ceramicTile | Azulejo cerâmico
| concreteAer | Concreto - aerado
| concrete1600 | Concreto (1600 kg/m³)
| concrete2400 | Concreto (2400 kg/m³)
| concreteBlock | Bloco de concreto
| concreteBlockL | Bloco de concreto - leve e com núcleo isolado
| earthPlaster | Placa de terra
| earthGreenRoof | Terra - telhado verde
| clayPellets | Pastilhas de argila - extrudadas
| flooHard | Revestimento do solo - folha de madeira
| flooLino | Revestimento do solo - linóleo
| flooRub | Revestimento do solo - borracha
| flooVinyl | Revestimento do solo - vinil
| glassBoard | Placa de vidro - celular
| gypsBoard | Placa de gesso
| limeStucco | Reboco de cal
| metalSid10 | Fita metálica - 10 mm
| minerFiberH | Fibra mineral - alta densidade
| minerFiberL | Baixa densidade
| minerFiberM | Fibra mineral - densidade média
| perliteLoos | Perlite - enchimento solto
| plywood | Contraplaca
| polyisoFoil | Polisocianureto - superficie aluminisada
| polysType1 | Poliestireno - tipo 1
| polysType2 | Poliestireno - tipos 2,3,4
| polyur | Poliuretano - pulverizado
| roofAsph | Telhado com feltro - camada de asfalto
| steelGalva | Aço - galvanizado
| stoneSolid | Pedra sólida (2240 kg/m³)
| stoneCrushed | Pedra - triturada
| strawbale | Feixe de palha
| tarRoof | Telhado de betume
| vermiculLoose | Vermiculite - enchimento solto
| vinylSiding | Fita de vinil - 10 mm
| woodH | Madeira - dura
| woodSidind | Fita de madeira - sobrepostos
| woodS | Madeira - mole
| degreeSymbol | ˚
| degreeEast | ˚E
| degreeNorth | ˚N
+/-°C
+/-°F
% / °C
% / °F
| percentPerKelvSymbol | % / K
%/sem
#
/(m³/s)
/pcm
/(L/s)
| btuPerSquareFeetPerFarenheitSymbol | (Btu/pé³)/°F
| btuhPerSquareFeetPerFarenheitSymbol | (Btu/h)/pé²/°F
| btuhPerSquareFeetPerSquareFarenheitSymbol | (Btu/h)/pé²/°F²
(Btu/h)/W
| joulesPerCubicMeterPerCelciusSymbol | (J/m³)/°C
| wattPerSquareMeterPerCelsiusSymbol | (W/m²)/°C
| wattPerSquareMeterPerSquareCelsiusSymbol | (W/m²)/°C²
| ach | ca/h
Ah
Btu/pé²/d
| carByDaySymbol | Carro/d
| cfmSymbol | pcm
d
dia
d/sem
d/ano
| squareFeetFarenheitByBtuhSymbol | pé² - ºF/(Btu/h)
pé³/d
pé³/d/há
| cubeFeetPerSecondSymbol | pé³/s
| cubeFeetPerSecondPerSquareMileSymbol | pé³/s/mi²
pé vertical
Gcal
| hoursday | h/d
| hoursmonth | h/m
| hoursyear | h/ano
| hoursweek | h/sem
| hp | hp
hp-h
| kgCO2bykgSymbol | kgCO2/kg
| squareKilometer | km²
kV
kWh/pé²
kW/m²
kWh/m²
| kWhPerFt2PerDaySymbol | kWh/pé²/d
| kWhPerM2PerDaySymbol | kWh/m²/d
kWtérm.
| literPerDaySymbol | L/d
L/d/cabeça
L/d/pessoa
L/m²
| literPerMinuteSymbol | L/min
| literPerSecondSymbol | L/s
| literPerSecondPerSquareMeterSymbol | L/s/m²
| lux | Lux
m vertical
| meterPerSecondSymbol | m/s
| squareMeterCelsiusByWattSymbol | m² - ºC/W
m³/d
m³/d/há
m³/h/m²
| cubeMeterPerKilogramSymbol | m³/kg
| cubeMeterPerSecondSymbol | m³/s
| specificRunOffSymbol | m³/s/km²
| milibarSymbol | mBar
| mealPerDay | Refeições/d
| minSymbol | min
| mJPerM2PerDaySymbol | MJ/m²/d
| milePerHourSymbol | mph
MWh/m²
MWtérm.
R/pol
| rovolutionPerMinuteSymbol | rev./min
| secondSymbol | s
| secondPerFeetSymbol | s/pé
| secondsPerMeterSymbol | s/m
térm.
gal US/d
gal US/d/cabeça
gal US/d-pessoa
gal US/ft²
V
| wattPerSquareFeetSymbol | W/pé²
W/m - °C
| r11CFC | CFC-11
| r12CFC | CFC-12
| r22HCFC | HCFC-22
| r23HFC | HFC-23
| r32HFC | HFC-32
| r113CFC | CFC-113
| r114CFC | CFC-114
| r115CFC | CFC-115
| r116CFC | PFC-116
| r123HCFC | HCFC-123
| r124HCFC | HCFC-124
| r125HFC | HFC-125
| r134aHFC | HFC-134a
| r142bHCFC | HCFC-142b
| r143HFC | HFC-143
| r143aHFC | HFC-143a
| r152aHFC | HFC-152a
| r218FC | PFC-218
| r227eaHFC | HFC-227ea
| r236eaHFC | HFC-236ea
| r236faHFC | HFC-236fa
| r245caHFC | HFC-245ca
| r245faHFC | HFC-245fa
| r290Propane | Propano
| r401aHCFC | HCFC-401A
| r401bHCFC | HCFC-401B
| r401cHCFC | HCFC-401C
| r402aHCFC | HCFC-402A
| r402bHCFC | HCFC-402B
| r403aHCFC | HCFC-403A
| r403bHCFC | HCFC-403B
| r404aHFC | HFC-404A
| r405aHCFC | HCFC-405A
| r406aHCFC | HCFC-406A
| r407aHFC | HFC-407A
| r407bHFC | HFC-407B
| r407cHFC | HFC-407C
| r407dHFC | HFC-407D
| r408aHCFC | HCFC-408A
| r409aHCFC | HCFC-409A
| r410aHFC | HFC-410A
| r411aHCFC | HCFC-411A
| r411bHCFC | HCFC-411B
| r412aHCFC | HCFC-412A
| r500CFC | CFC-500
| r501CFC | CFC-501
| r502CFC | CFC-502
| r503CFC | CFC-503
| r504CFC | CFC-504
| r507aHFC | HFC-507A
| r508aHFC | HFC-508A
| r508bHFC | HFC-508B
| r509aHCFC | HCFC-509A
| r600aIsobutane | Isobutano
| r717Ammonia | Amonia
| r744CarbonDiox | Dioxido de carbono
24/7
| airChangeRate | Taxa de renovação do ar
| airIntakeLocation | Localização da tomada de ar
| airfoilFan | Ventilador do aerofólio
| annualcost | Custo anual
Custo anual de troca de lâmpadas
Aparelhos & equipamentos
Médio
| avgAirLeakage | Fuga de ar média
| avgUseAirDem | Demanda de ar útil média
| backInclinedFan | Ventilador inclinado para trás
| baseProposed | Caso de referência = Caso proposto
| buildingenvelope | Invólucro do prédio
| buildingnorth | Norte do prédio
| capacitycontrol | Controle da capacidade
| capacityPerUnit | Capacidade por unidade
| classroom | Sala de aula
| cleardata | Limpar dados
| CO2contentfluegas | Conteúdo de CO2 - gás de combustão
| compressedair | Ar comprimido
| condensreturn | Retorno do condensado
| condenstemp | Temperatura do condensado
Velocidade constante
| coolingdemand | Demanda de refrigeração
| coolingenergysaved | Economia de energia de refrigeração
| coolingload | Carga de refrigeração
Ponto de ajuste da refrigeração
| coolSys1 | Sistema de refrigeração 1
| coolSys2 | Sistema de refrigeração 2
| coolSys3 | Sistema de refrigeração 3
| coolSys4 | Sistema de refrigeração 4
| coolSys5 | Sistema de refrigeração 5
| coolingsystemdesc | Descrição do sistema de refrigeração
| crack | Fenda
| dischargeDamper | Válvula de descarga
Pressão de descarga
| door | Portas
| dutyCycle | Fator de utilização
| efficiencyfullload | Eficiência - plena carga
| efficiencyOperConds | Eficiência - condições de operação
Economia de eletricidade
Custo da energia
Demanda de energia por unidade
| energyEfficiency | Energéticamente Eficiente
Redução de energia
| enterairtempcondens | Temperatura de entrada de ar - condensador
| equipmentdesigncond | Condições de projeto do equipamento
| equipmentopercond | Condições de operação do equipamento
Comprimento equivalente da fenda
| exposedperimeter | Perímetro exposto
| fan | Ventilador
| fancontrol | Controle da Ventilação
| fanLoadFullFlow | Carga de ventilação - regime pleno
Potência da luminária
| floorbelowgrade | Piso-abaixo-nivel
| flowControlType | Tipo controle de fluxo
| flowRange | Intervalo de fluxo
Redução de fluxo
| flowType | Tipo de fluxo
| fluidLoadFullFlow | Carga de fluído - regime pleno
| forwardCurvedFan | Ventilador curvado para frente
| freshair | Ar fresco
Sexta feira
Custo de combustível - refrigeração
| fuelcostheating | Custo de combustível - aquecimento
Economia - custo de combustível
| galPerMinSymbol | gal/min
GJ/h/C
| gym | Ginásio
| heatCap | Capacidade térmica
| heatRecovered | Calor recuperado
| heatRecovery | Recuperação de Calor
| heatCool | Aquecimento & refrigeração
| heatLoad | Carga de aquecimento
| heatSetback | Reentrância de calor
| heatSys1 | Sistema de aquecimento 1
| heatSys2 | Sistema de aquecimento 2
| heatSys3 | Sistema de aquecimento 3
| heatSys4 | Sistema de aquecimento 4
| heatSys5 | Sistema de aquecimento 5
| highMultiZone | Alto-multi-zona
| hotWaterUse | Água quente utilizada
| hoursOfUseAirDem | Horas de demanda de ar útil
| illuminLevel | Nível de Iluminamento
| illuminLevelSugg | Nível de Iluminamento - sugerido
| illuminLevelVariance | Nível de Iluminamento - variância
| incremOMSave | Economia de O&M incremental
| initialCost | Custo inicial
| inletDamper | Válvula de entrada
| inletGuideVane | Conduto de entrada da ventoinha
| inletThrottle | Válvula reguladora de entrada
| insulatedbelowgrade | Isolada / Grade inferior
| insulatedbelowgrade | Isolada / localização
| insulatedongrade | Isolada / nível do solo
| intakeairdamperleak | Vazamento da válvula de ar de entrada
Portaria
| kitchen | Cozinha
| lampAndFixture | Tipo de lâmpada e de receptáculo
Taxa de recuperação do calor latente
| leak | Vazamento
| leakage | Vazamento
| leakageRate | Taxa de vazamento
| leaky | Com vazamento
| leavingsecfluidevap | Temperatura de saída do fluído secundário - evaporador
| lightloadperunit | Carga de Iluminação por unidade de área
| lights | Lâmpadas
| loadfactor | Fator de carga
Tamanho da carga
| loadunload | Carregar / descarregar
| makeupwaterreduc | Redução da água de reposição
Volume máximo de ar
Volume de ar variável médio
Segunda Feira
| motor | Motor
| motorShaftPwrLoad | Carga do eixo do motor
| naturalairinfiltration | Infiltração de ar natural
Nenhum - zona única
Número de eletrodomésticos e equipamentos
| numberbuildingenvelopeunit | Número de unidades de invólucros dos prédios
| numberofcompressors | Número de compressores
| numberFans | Número de ventiladores
| numberOfFixtures | Número de dispositivos
| numberOfFixturesSugg | Número de dispositivos - sugerido
| nbMotors | Número de motores
| numberOfPumps | Número de bombas
| numberOfVentUnits | Número de unidades de ventilação
Taxa de ocupação - anual
Taxa de ocupação - diária
| occupied | Ocupado
| onOff | Liga/desliga
| operDays | Dias de operaçãp
| otherToOther | Outro-para-outro
| peakCoolLoad | Pico da carga de refrigeração
| peakElecLoad | Pico da carga de eletricidade
| peakHeatLoad | Pico da carga de aquecimento
Método do valor R via perímetro
| plume | Pluma
| premiumEfficiency | Eficiência Máxima
| print | Imprimir
| processElectricity | Eletricidade de processo
| processHeat | Calor do processo
| processSteam | Vapor do processo
| pump | Bomba
| radialBladeFan | Ventilador de hélice radial
| refrigerantcondenstemp | Temperatura de condensação do refrigerante
| refrigerantcondenstempmin | Temperatura de condensação do refrigerante - mínima
| refrigerantevaptemp | Temperatura de evaporação do refrigerante
| refrigerantrate | Preço do refrigerante
| refrigMedTemp | Refrigeração - Temperatura média
Varejo
| rotaryScrew | Parafuso rotativo
Sábado
| schedule | Horário
Horário 1
Horário 2
Horário 3
Horário 4
Taxa de recuperação de calor sensível
Chuveiros
| size | Tamanho
| solarheatgaincoeff | Coeficiente de ganho de calor solar
| solarshadingsummer | Sombra solar - verão
| solarshadingwinter | Sombra solar - inverno
| spacecooling | Impacto climatização ambiental
| spaceheating | Impacto aquecimento ambiental
| spacetype | Tipo de ambiente
| speedFullLoad | Velocidade - plena carga
| standardEfficiency | Eficiência nominal
Pressão estática
| steamdemand | Demanda de Vapor
| steamlosses | Perdas de vapor
| steamtosteam | Vapor-para-vapor
| steamtowater | Vapor-para-água
| stream1 | Corrente 1
| stream2 | Corrente 2
Domingo
Temperatura de alimentação
| systempressure | Pressão do sistema
Configuração do sistema de reaquecimento
| tempcombustair | Temperatura - ar de combustão
| tempfluegas | Temperatura - gás de combustão
| throttleLowUnload | Estrangulamento / baixo descarregamento
| throttling | Estrangulamento
Quinta feira
| tight | Apertado
Terça feira
| turnValve | Manobrar válvula
| turnValveLowUnload | Manobrar válvula / baixo descarregamento
| uninsulatedbelowgrade | Não isolado / grade inferior
| uninsulatedongrade | Não isolado / grade ao nível do solo
Desocupado
Utilização
Definido pelo usuário 1
Definido pelo usuário 2
| usesPerDay | Usos por dia
| variable | Variável
| variableSpeed | Velocidade variável
| ventcontrol | Controle de ventilação
| wall | Muros
| washroom | Banheiros
Carga de aquecimento de água
| watertowater | Água-para-água
Quarta feira
| windows | Janelas
| ceramicmetal | Halógena de metal cerâmico
| compactfluoplugin | Fluorescente compacta - plug in
| compactfluoscrewin | Fluorescente compacta - rosquear
| fluot8electronic | Fluorescente T8 - reator eletrônico
| fluot5electronic | Fluorescente T5 - reator eletrônico
| fluot12electronic | Fluorescente T12 - reator eletrônico
| fluot5highEB | Fluorescente T5 - BE saída elevada
| fluot12highMB | Fluorescente T12 - BM saída elevada
| fluot8magnetic | Fluorescente T8 - reator magnético
| fluot12magnetic | Fluorescente T12 - reator magnético
| halogen | Halogênio
| highPressSodium | Vapor de sódio de alta pressão
| incandescent | Incandescente
| led | Diodo foto emissor
| lowPressSodium | Vapor de Sódio de baixa pressão
| mercuryvapour | Vapor de Mercúrio
| metalprobestart | Vapor metálico - partida à sonda
| metalpulsestart | Vapor metálico - partida pulso
| corridor | Corredor
| diningarea | Refeitório
| library | Biblioteca
| lobby | Hall
| manufacturing | Fabricação
| meetingroom | Sala de Reunião
| parking | Garagem de estacionamento
| retail | Área de vendas
| stairway | Escada
| storageroom | Local de armazenamento
| utilityroom | Local de serviço
| warehouse | Almoxarifado
Pista - lazer
Pista - hockey e patinação
Automóveis - serviços / consertos
Banco/escritório
Clínica
Comunidade
Centro de convenções
Tribunal/ delegacia / penitenciária
Dormitório
Alojamento
Corpo de Bombeiros
Ginásio - área de exercícios
Mall / saguão / Átrio
Museu
Correio
Estabelecimento religioso
Empresa de serviços
Estádio esportivo
Supermercado
Teatro
Estação rodoviária
Dias
Hora
Meses
Ver figura
Ver gráfico
Semana
Semanas
Anos
| lampAndFixtEff | Eficiência luminosa
| lmPerWattSymbol | lm/W
| electricalequip | Equipamento elétrico
Vazão nominal de ar
Bloco de concreto com fibra de madeira
Temperatura mínima da bateria
Redução média de temperatura da bateria
Fator de disparidade bateria/carga/recurso
Energia reciclada
Perguntas Frequentes
| back | Voltar
| next | Avançar
Espessura
Vazão máxima annual
Custo (economia) de O&M
Velocidade do Vento (m/s)
Eletricidade (kW)
Energia (MWh)
Fluxo (m³/s)
Condicionador de ar - unidade central
Condicionador de ar - unidade de janela
Cobertor elétrico - simples
Cobertor elétrico - duplo
Análise Financeira RETScreen -
Completar folha de Análise Financeira
Demanda de energia - caso de referência
Demanda de energia - caso proposto
Você tem certeza ?
Redução anual bruta de emissões de GEE
Custo de transação dos créditos de GEE
| galPerDaySymbol | gal/d
| gelPerDayPerHeadSymbol | gal/d/cabeça
gal/d-pessoa
gal/pe²
Manual do usuário
Horário 5
Carga elétrica - típico
| systemreheat | Reaquecimento do sistema
| xxx9 | Produção de eletricidade
| xxx10 | Produção de calor
| xxx11 | Produção de frio
| heatingandcooling | Aquecimento e refrigeração
kg/h/m²
| kgPerM3Symbol | kg/m³
| lbPerFt3Symbol | lb/pe³
| kJPerkgPerCelsius | kJ/kg/°C
Last | BtuPerlbPerFarenheit | Btu/lb/°F
For the columns width when we change the language | velocity | Velocidade
Sheets | kmh | km/h
| ok | OK
| squareInchSymbol | po²
| squareCmSymbol | cm²
| cfmPerFtSquareSymbol | pcm/pé²
| makeupWaterTemp | Temperatura do água de reposição
| mm2Symbol | mm²
| tCO2bytSymbol | tCO2/t
Análise final
| manualFuelFeed | Alimentação de combustível manual
| air | Ar
| thermalOil | Óleo térmico
| solidOxide | Óxido sólido
| zinc | Zinco
| autoFuelFeed | Alimentação de combustível automática
| protonExchangeMemb | Membrana de troca de protons
| phosphoricAcid | Ácido fosfórico
| alkaline | Alcalina
| directMethanol | Metanol direto
| gsHeatPumps | Bombas de calor geotérmicas
| exhaustFlow | Vazão de exaustão
| exhaustTemp | Temperatura de exaustão
| speed | Velocidade
| nbGasTurb | Número de turbinas a gas
| gasTurbModel | Modelo de turbina a gas
| gasTurbCap | Capacidade da turbina a gas
| steamTurbCap | Capacidade da turbina a vapor
| fluidType | Tipo de Fluido
| fuelMoistureContRange | Conteúdo de mistura do combustível (% de água)
| multipleFuels | Múltiplos combustíveis
| currentAtPeakPw | Corrente [@ Potência de Pico]
| voltOpenCircuit | Tensão [Circuito aberto]
| nasaSatData | Dados de Satélite da NASA
| sawSanderDust | Pó de lixadeira/serra
| chips | Cavaco
| pellets | Pelota
| logs | Tora
| combCyclePlant | Planta de ciclo combinado
| coolCapkW | Capcidade de refrigeração (kW)
| diesel2or6Oil | Diesel (óleo #2) ou óleo (#6)
| gas | Gas
| liquid | Líquido
| dualFuel | Bi-combustível
| asHeatPumps | Bombas de calor alimentadas a ar
| note | Nota
| heatRateLHV | Consumo específico (kJ/kWh)
| chillerCool | Resfriamento do chiller
| currencyEuroSign | €
| search | Pesquisar
| pleaseWait | Por favor espere...
| autoAshRemoval | Removedor automático de cinza
| nominalPVmoduleEff | Eficiência nom. do modulo PV (%)
| voltAtPeakPw | Voltagem [@ potência de Pico]
| sparkIgnited | Centelha da ignição
| minNetHeadRange | Net Head Range (min)
| maxNetHeadRange | Net Head Range (max)
| maxGateFlowAtMinHead | Maximum gate flow (at min head )
| maxGateFlowAtMaxHead | Maximum gate flow (at max head )
| minOutputRange | Output Range (shaft) (min)
| maxOutputRange | Output Range (shaft) (max)
| towerType | Tipo torre
| towerWeight | Tower Weight
| cutInWindSpeed | Cut-in Wind Speed
| cutOffWindSpeed | Cut-out Wind Speed
| fuelMoistureRange | Fuel Moisture Range
| windTurbRatedPw | Wind Turbine Rated Power
| overspeedControl | Controle de velocidade alta
| turbineWeight | Turbine Weight
| rotorSpeed | Rotor Speed
| overwriteMsg | {name} já existente, deseja substituí-lo?
| createMsg | não existente, deseja criá-lo?
| currentShortCircuit | Corrente[Curto circuito]
| mountingDimThick | Espessura do módulo
| combHeatPwAnalyChap | Capítulo de Análise de Projeto de Cogeração:
| heatCOP | Aquecimento COP
| coolCOP | Refrigeração COP
| error | Erro
| writeAccessMsg | Você não tem acesso para escrever no arquivo :
| notInstallMsg | A última versão do RETScreen 4 não esta instalada. Visite www.retscreen.net para atualizar.
| internalProbMsg | Ocorreu um problema interno.
| reportBugMsg | Favor informar esse erro
| actionCancelMsg | Essa ação será cancelada.
| reinstallMsg | RETScreen deve ser reinstalado.
| reopenMsg | Excel deve ser reaberto.
| details | Detalhes
| createByPrevMsg | Esse projeto foi criado numa versão anterior do RETScreen.
| fieldsReplaceMsg | Alguns campos serão substituidos por seus valores padrão.
| continueMsg | Você quer continuar?
| doNotShowMsg | Não mostre essa mensagem novamente.
| projIncompatibleMsg | Esse projeto é incompatível.
| projectsPreviousVersion | Esse arquivo tem projetos criados em uma versão anterior do RETScreen.
| updateProjectsMsg | Atualizar esses projetos para a versão atual do RETScreen?
| overwriteProjectMsg | Essa ação substituirá o projeto atual.
| deleteLastMsg | Suprimir o último projeto nesse arquivo suprimirá o próprio arquivo.
| new | Novo
| selectOneProject | Selecionar um projeto
| needToFormatFile | Esse arquivo precisa ser formatado conforme novo formato do arquivo.
| formatWillTakeFewSeconds | Isso levará alguns segundos. Favor confirmar que o arquivo não esteja configurado apenas para leitura.
| doYouProceed | Você deseja continuar?
| errorContactRETScreenFile | Erro: O processo de conversão falhou. Favor contatar RETScreen se quiser recuperar esse arquivo.
| errorOpeningHelpFile | Não foi possivel carregar o arquivo de ajuda na pasta especificada; favor colocar o arquivo na pasta apropriada.
| changesLost | As alterações que você efetuou serão perdidas.
| valuesNotChanged | Alguns valores podem não se alterar.
| SortOrder | Ordem de classificação
Turbina à vapor - Absorção
Turbina à gas - Desumidificador
Caldeira - Absorção
Motor recíproco - Absorção
All-season swimming pool
Anaerobic Digestion Biogass Engine
Biogas Fired Microturbine at Hog Farm
Biomass Combustion System
Biomass Power Plant at Sawmill
Biphase geothermal turbine
Cattle water pumping
CDM Landfill Gas Power Plant
Chilled Water Storage for Government Complex
Combined Cycle CHP with Landfill Gas
Cogeração de ciclo combinado
Commercial Building with Efficient Chiller
Community - District Heating
Salão comunitário
Community water pumping
Connecting to district heating
Cabana
Centro de distribuição
Rede municipal de calor e refrigeração
District heating retrofit
Empresa de Serviços de Energia
Centro federal de pesquisa
Viveiro de peixes
Gas-Fired Absorption Chillers in Times Square
Casa verde
Produção de energia verde
Grid-connected wind farm
Grid-connected windfarm
Heat Pump with Independant Fresh Air Circuit
Heat Recovery with Boiler Stack Economizers
High Efficiency Boilers at City Hall
High-Head
Hotel
Hydro Quebec Geothermal Heat Pump
Produção independente de energia
Piscina interior
Edifício industrial
Comunidade isolada da ilha
Landfill Power Plant
Large BIPV system
Large wind turbines
Local - District heating
Campo florestal
Casa Eficiente
Secagem de madeira
Fábrica
Microturbine for Utilities
Milk Processing Plant Retrofit
Motel
Residência Multifamiliar
Multi-unit condominium
Municipal swimming pool
Off-grid cottage
Office and warehouse
Prédio comercial
Offshore windfarm
Moinho de óleo de dendê
Fábrica de papel
Delegacia de polícia
Sala de aula portátil
Pre-fabricated house
Presídio
Centro de recreação
Comunicação remota
Remote school
Edifício residencial
Residential off-grid micro hydro system
Planta de tratamento de efluentes
Residência unifamiliar
Secagem de folhas de chá
Telecom (battery)
Telecom (genset battery)
Thermal Power Plant (Exhaust Reburning)
Duas escolas
University District Heating and Cooling
Redução da demanda de ponta
Eletrificação do bairro
Escola profissionalizante
Recuperação do calor residual
Wind farm integrated into hydroelectric power system
Wind farm repowering
Window comparison
Curva de duração da carga
Porcentagem da carga de tempo atingida ou superada
Eficiência do gerador
| gridline | Linha de grade
| model | Modelo Energético
BIOH 3
CHP 3
GSHP 3
HYDRO 3
PSH 3
PV 3
SAH 3
SWH 3
WIND 3
| apply | Aplicar
| template | Modelos
Aquecimento solar passivo
Energia distrital
Penitenciária
Demo do Software
Varios Prédios
Madeira - resíduo
Genérico
| saveChanges | Quer salvar as mudanças que você fez ?
Refrigerador
| calculator | Calculadora
Gaz natural - kWh
Gaz natural - térm.
/térm.
Entrada
Saída
Suprimento
Exaustão
Ventilador
Exaustor
Fluxo reduzido
Isolamento
Fluorescente
Agrícola
Otimização
Queimador
Condensador
Modelo de Código Nacional de Energia para Edifícios (MCNEE)
Pré-aquecimento
Makeup water preheating
Balanço da planta
Cervejaria
Glicol
Caldeira a vapor
Carga de refrigeração
Modernização
Processamento alimentar
Pré-resfriador
Dairy plant
Carga de vapor
Leite
Papel e celulose
Petroquímico
Planta petroquímica
Soro
Aquecedor
| performanceFactor | Fator de desempenho
| SAH_SeasonalEfficiency | Aquecedor de ar solar - eficiência sazonal
| montenegro | Montenegro
| australianCapitalTerritory | Australian Capital Territory
| newSouthWales | Nova Gales do Sul
| northernTerritory | Território do Norte
| queensland | Queensland
| southAustralia | Austrália do Sul
| tasmania | Tasmânia
| victoria | Victoria
| westernAustralia | Austrália Ocidental
| acreBrazil | Acre
| alagoas | Alagoas
| amapa | Amapá
| amazonas | Amazonas
| bahia | Bahia
| ceara | Ceará
| brazilianFederalDistrict | Distrito Federal (Brasil)
| espiritoSanto | Espírito Santo
| goias | Goiás
| maranhao | Maranhão
| matoGrosso | Mato Grosso
| matoGrossoSul | Mato Grosso do Sul
| minasGerais | Minas Gerais
| para | Pará
| paraiba | Paraíba
| parana | Paraná
| pernambuco | Pernambuco
| piaui | Piauí
| rioDeJaneiro | Rio de Janeiro
| rioGrandeDoNorte | Rio Grande do Norte
| RioGrandeSul | Rio Grande do Sul
| rondonia | Rondônia
| roraima | Roraima
| santaCatarina | Santa Catarina
| saoPaulo | São Paulo
| sergipe | Sergipe
| tocantins | Tocantins
| anhui | Anhui
| chongqing | Chongqing
| fujian | Fujian
| gansu | Gansu
| guangdong | Guangdong
| guangxi | Guangxi
| guizhou | Guizhou
| hainan | Hainan
| hebei | Hebei
| heilongjiang | Heilongjiang
| henan | Henan
| hubei | Hubei
| hunan | Hunan
| jiangsu | Jiangsu
| jiangxi | Jiangxi
| jilin | Jilin
| liaoning | Liaoning
| neimenggu | Neimenggu
| ningxia | Ningxia
| peking | Peking
| qinghai | Qinghai
| shaanxi | Shaanxi
| shandong | Shandong
| shanghai | Shanghai
| shanxi | Shanxi
| sichuan | Sichuan
| tianjin | Tianjin
| xinjiang | Xinjiang
| xizang | Xizang
| yunnan | Yunnan
| zhejiang | Zhejiang
| andamanAndNicobarIslands | Andaman and Nicobar Islands
| andhraPradesh | Andhra Pradesh
| arunachalPradesh | Arunachal Pradesh
| assam | Assam
| bangla | Bangla
| bihar | Bihar
| chandigarh | Chandigarh
| chhattisgarh | Chhattisgarh
| delhi | Delhi
| goa | Goa
| gujarat | Gujarat
| haryana | Haryana
| himachalPradesh | Himachal Pradesh
| jammuAndKashmir | Jammu and Kashmir
| jharkhand | Jharkhand
| karnataka | Karnataka
| kerala | Kerala
| lakshadweep | Lakshadweep
| madhyaPradesh | Madhya Pradesh
| maharashtra | Maharashtra
| manipur | Manipur
| meghalaya | Meghalaya
| mizoram | Mizoram
| nagaland | Nagaland
| orissa | Orissa
| punjab | Punjab
| rajasthan | Rajasthan
| tamilNadu | Tamil Nadu
| tripura | Tripura
| uttarPradesh | Uttar Pradesh
| uttaranchal | Uttaranchal
| adygeya | Adygeya
| aginBuryat | Agin-Buryat
| altaiRepublic | Altai Republic
| altaiskiKray | Altaiski Kray
| amur | Amur
| arkhangelsk | Arkhangelsk
| astrakhan | Astrakhan
| bashkortostan | Bashkortostan
| belgorod | Belgorod
| bryansk | Bryansk
| buryatia | Buryatia
| chechnya | Chechnya
| chelyabinsk | Chelyabinsk
| chita | Chita
| chukotka | Chukotka
| chuvashia | Chuvashia
| dagestan | Dagestan
| irkutsk | Irkutsk
| ivanovo | Ivanovo
| jewishRepublic | Jewish Republic
| kabardinoBalkaria | Kabardino-Balkaria
| kaliningrad | Kaliningrad
| kalmykia | Kalmykia
| kaluga | Kaluga
| kamchatka | Kamchatka
| karachaiCherkessRepublic | Karachai-Cherkess Republic
| karelia | Karelia
| kemerovo | Kemerovo
| khabarovskKrai | Khabarovsk Krai
| khakasia | Khakasia
| khantyMansi | Khanty-Mansi
| kirov | Kirov
| komi | Komi
| komiPermyak | Komi-Permyak
| koryak | Koryak
| kostroma | Kostroma
| krasnodar | Krasnodar
| krasnoyarsk | Krasnoyarsk
| kurgan | Kurgan
| kursk | Kursk
| leningrad | Leningrad
| lipetsk | Lipetsk
| magadan | Magadan
| mariEl | Mari El
| mordovia | Mordovia
| moscow | Moscow
| moskovskayaOblast | Moskovskaya Oblast
| murmansk | Murmansk
| nenets | Nenets
| nizhniNovgorod | Nizhni Novgorod
| northOssetia | North Ossetia
| novgorod | Novgorod
| novosibirsk | Novosibirsk
| omsk | Omsk
| orel | Orel
| orenburg | Orenburg
| penza | Penza
| perm | Perm
| primorski | Primorski
| pskov | Pskov
| rostov | Rostov
| ryazan | Ryazan
| saintPetersburg | Saint Petersburg
| sakhalin | Sakhalin
| samara | Samara
| saratov | Saratov
| smolensk | Smolensk
| stavropol | Stavropol
| sverdlovsk | Sverdlovsk
| tambov | Tambov
| tatarstan | Tatarstan
| taymir | Taymir
| tomsk | Tomsk
| tula | Tula
| tver | Tver
| tyumen | Tyumen
| tyva | Tyva
| udmurtia | Udmurtia
| ulyanovsk | Ulyanovsk
| ustOrdynBuryat | Ust-Ordyn Buryat
| vladimir | Vladimir
| volgograd | Volgograd
| vologda | Vologda
| voronezh | Voronezh
| yakutia | Yakutia
| yamaloNenets | Yamalo-Nenets
| yaroslavl | Yaroslavl
| yevenki | Yevenki
| massachusetts | Massachusetts
| minorIslands | Minor Islands
| Nasa | NASA
| stirlingEngine | Motor Stirling
| r507HFC | R-507 (HFC)
| coolCap | Capcidade de refrigeração
| hertzSymbol | Hz
| kgPerSecondSymbol | kg/s
| megaWattHourPerYearSymbol | MWh/an
O software RETScreen utiliza macros do Excel. Devido aos parâmetros de segurança de macros definidos em alguns computadores, você poderá ter que habilitar macros quando abrir o arquivo RETScreen no Excel.
Erro fatal
Atualizar
Tudo
| alabama | Alabama
| alaska | Alaska
| alberta | Alberta
| arizona | Arizona
| arkansas | Arkansas
| britishColumbia | Columbia Britânica
| california | Califórnia
Cidade
| colorado | Colorado
| connecticut | Connecticut
| Delaware | Delaware
| Florida | Florida
| hawaii | Hawaii
| idaho | Idaho
| illinois | Illinois
| indiana | Indiana
| iowa | Iowa
| kansas | Kansas
| kentucky | Kentucky
| louisiana | Louisiana
| maine | Maine
| manitoba | Manitoba
| maryland | Maryland
| michigan | Michigan
| minnesota | Minnesota
| mississippi | Mississippi
| missouri | Missouri
| montana | Montana
| nebraska | Nebraska
| nevada | Nevada
| newBrunswick | Nova Brunswick
| newHampshire | New Hampshire
| newJersey | New Jersey
| newMexico | New Mexico
| newYork | Nova Iorque
| newfoundland | Terra Nova e Lavrador
| northCarolina | North Carolina
| northDakota | North Dakota
| northwestTerritories | Territórios do noroeste
| novaScotia | Nova Escocia
| nunavut | Nunavut
| ohio | Ohio
| oklahoma | Oklahoma
| ontario | Ontario
| oregon | Oregon
| pennsylvania | Pennsylvania
| princeEdwardIsland | Ilha Príncipe Eduardo
| quebec | Quebec
| rhodeIsland | Rhode Island
| saskatchewan | Saskatchewan
| southCarolina | South Carolina
| southDakota | South Dakota
| tennessee | Tennessee
| texas | Texas
| utah | Utah
| vermont | Vermont
| virginia | Virginia
| washington | Washington
| westVirginia | West Virginia
| wisconsin | Wisconsin
| wyoming | Wyoming
| yukon | Yukon
Mundo
{{number}} a {{number}}
Alojamento
Hangar de aeronaves
Terminal aéreo
Liga
Alumina
Lâmina de alumina
Amônia
Ocorreu um erro.
| Code_40102 | E
Animal
Anodo
Vestuário
Forno circular
Pista
Artes
Casas germinadas
Automóveis
Automotivo
Bancos
Baterias
Benzeno
Bebida
Butadieno
Tetracloreto de carbono
Caixa de papelão
Produção de cimento
Alterar
Químicos e plásticos
Cisterna
Clinquer
Coque
Colégio
Edifício comercial
Edifícios comerciais
Comparação
Serviços de computação
Salão de música
Contrução e produtos de madeira
Contentor
Refrigerador
Cobre
Contagem
Palácio da justiça
Cliente
Laticínio
Habitação isolada
Refrigeração urbana
Aquecimento urbano
Seco
Secador
Edifícios Educacionais
Consumo de eletricidade
Geração de energia
Entretenimento
Equipamento
Estimado
Álcool etílico
Excluir
Casa Agrícola
Serviços Financeiros
Alimento
Serviços de alimentação
Fundição
Refino do combustível
Posto de gasolina
Industrial geral
Fabricação geral
Ouro
Edifício do governo
Edifícios do governo
Verde
Cuidados de saúde
Quente
Domésticos
HVAC (ventilação e ar condicionado)
Incluir
Ferro
Estufa
Amplo
Conduzir
Local
Metal
Cloreto de metilo
Cloreto de metileno
Estação do Metrô (subway,underground)
Mineração
Diversos
Sistema de controle
Habitação multi unidades
Nafta
Enfermagem no lar
Óleo
Revestimento de papel
Petróleo
Farmacêutica
Delegacia
Potassa
Primário
Prisão
Processamento
Serviços profissionais
Propileno
Administração pública
Imóveis
Recreação
Vermelho
Referência
Refinaria
Edifícios religiosos
Resinas
Comércio a varejo
RETScreen não parece estar instalado corretamente. Por favor, reinstale-o através do site http://www.retscreen.net.
Serraria
Água do mar
Selecionar tudo
Semicondutor
Habitações semi-destacadas
Serviços
Shopping
Prata
Liquefazer
Hidróxido de sódio
| Code_41524 | Ordem crescente
| Code_41526 | Ordem decrescente
Loja
Tanque
Têxteis
Fluido térmico
Tabaco
Tolueno
Município
Estação de trem
Não condicionado
Universidade
Verniz
Vegetal
Visualizar
Amazenagem
Branco
Comércio geral
Xileno
Transmissor
Foto
CFC-13
Halon-1301
Halon-1211
Halon-2402
Methyl bromide
Methyl chloroform
HCFC-141b
HCFC-225ca
HCFC-225cb
HFC-365mfc
HFC-43-10mee
Sulphur hexafluoride
Nitrogen trifluoride
PFC-14
PFC-318
PFC-3-1-10
PFC-4-1-12
PFC-5-1-14
PFC-9-1-18
HFE-125
HFE-134
HFE-143a
HCFE-235da2
HFE-245cb2
HFE-245fa2
HFE-254cb2
HFE-347mcc3
HFE-347pcf2
HFE-356pcc3
HFE-499sl
HFE-569sf2
HFE-43-10pccc124
HFE-236ca12
HFE-338pcc13
PFPMIE
Dimethylether
HFC-407E
HCFC-409B
HFC-410B
HFC-413A
HCFC-414A
HCFC-414B
HCFC-415A
HCFC-415B
HCFC-416A
HFC-417A
HCFC-418A
HFC-419A
HCFC-420A
HFE-7100
HFE-7200
H-Galden 1040x
HG-10
HG-01
Electricity
Foot-candle
Btu/pé³
J/m³
kg/pe³
kg/L
kg/gal
t/m³
t/gal
t/L
t/pe³
lb/L
lb/m³
User Defined Fuel Summary
User Defined Fuel - Gas Summary
User Defined Fuel - Solid Summary
rad
Custos de Capital
| weatherBuoy | Weather buoy
Texto
Stations' List
Rede Internacional de Treinamento RETScreen
Consultores RETScreen
Lista de Consultores
Contratar um Consultor RETSreen
222 países e territórios
200 instituições de ensino
| risk_Analysis | Análise de Risco
Dados meteorológicos
Refrigeração graus-dias
Graus-dia para aquecimento
Este arquivo é somente leitura.
Erro ao abrir o arquivo.
Reiniciar
Uma nova versão do RETScreen Plus está disponível.
http://www.retscreen.net/pt/download.php
Atualizar agora
Lembrar mais tarde
Classificação
Indústrias de informação e cultura
Venda de alimentos
Comércio
Montagem pública
Segurança e ordem pública
Vago
Varejo não alimentos
Varejo alimentos
Escolas primárias e secundárias
Serviços ambulatoriais de saúde
Hospitais
Instalações residenciais e cuidados de enfermagem
Assistência social
Pacientes internados
Pacientes em consultas ambulatoriais
Política
Análise de benchmark
Dados de comparação
| BenchDB | Banco de dados de comparação
Casa móvel
Urbano
Suburbano
Rural
Dimensão do agregado familiar
Altura baixa
Altura média
Altura elevada
Casa geminada
Tipo de Construção
Katcha
Pucca
Semi-pucca
Chawl
Outro tipo de residência
Número de quartos
kWh/household
kWh/unit
kWh/capita
Notas
Peças brutas
Sondagem
Tamanho de amostra pequeno
Tarifa de alimentação
Área de construção
Funcionário
NH3
Cimento
Escola de administração
Laboratório
Prédio público
Clima controlado
Campo de golfe
Governo
Privado
Prédio de transporte
Prédio de inspecção de carros
Prédio com funções integradas
Prédio sem funções integradas
Hospital local
Hospital regional
Edifício educacional ligado para o hospital
Prédio de saúde primária
Jardim de infância
Escola secundária
Escola elementar
Cinema
Prédio de emergência
Consulte o banco de dados de referência
Vidhan Sabha
Incentivo de custo de capital
Medidas financeiras e tributárias
Condicionado
Especialidade múltipla
Luxo
Não de luxo
Estufa
Estufa de secagem
Pré-aquecedor de estágio único
Pré-aquecedor de estágio múltiplo
Centro desportivo
Clima quente e húmido
Clima quente e seco
Clima composta
Clima moderado
Referência -- comparação
Atlântico
Pradarias
Capita
Recebimento
Separação
Vancouver
Homogeneização
Pasteurização
Enchimento
Excluindo refrigerador
Iluminação, bobinas de gelo, transferência de leito para tanques de retenção e recebimento e lavagem de caixas
Produção de aço
Fornalha de arco eléctrico (EAF)
Planta integrada
Carpete
Tricotado
Tecido
Fio
Não tecido
Nordeste
Nordeste central
Noroeste central
Sudeste central
Sudoeste central
Nova Inglaterra
Atlântico Sul
Carne
Ureia
Latão e bronze
Níquel
Outro metal
Sal
Carbonato de sódio
Soda cáustica
Fábrica de papel de imprensa
Fábrica de papelão
Processo seco
Processo semisseco
Processo húmido
Processo de célula de diafragma
Processo de célula de mercúrio
Processo de célula de membrana
Borracha sintética
Produtos de borracha
Alumina
Fundição e refinação não ferrosa
Consumo de combustível
Consulte o banco de dados de referência
União Europeia
Europa Ocidental
América do Norte
Comunidade de Estados Independentes (C.I.S.)
Europa Central
América Latina
Médio Oriente
Oceânia
União das Repúblicas Socialistas Soviéticas (URSS)
Cloro
Etileno
Ceramic
Cloreto de polivinil
Poliestireno
Polipropileno
Polietileno
Brick
Tijolo
Gesso
Países OCDE
Incluindo matéria-prima
Excluindo matéria-prima
Etileno e coprodutos
Forno em túnel
Utensílios cerâmicos de mesa
Cerâmica fina
Utensílios cerâmicos sanitários
Forno rotativo
Forno vertical
Fábrica média
Fábrica pequena
Fábrica Grande
Alto forno
Fornalha de oxigênio básico (BOF)
Cozedura
Sinterização
Laminação
Sintético
Método complexo
Método Bayer
Metalurgia
Ferro-gusa
Liga de ferro
Tecido
Algodão
Juta
Poliéster
Tecido cinza
Tecido
Papel Kraft
Papel para escrever e imprimir
Ásia Oriental
Ásia do Sul
Moinho de grãos e sementes oleaginosas
Moinho de farinha húmido
Açúcar
Alimento especial
Fruta
Preservação
Alta densidade
Matadouro
Bagagem
Calçado
Madeira fabricada
Gás industrial
Álcali
Negro de carbono
Produto químico orgânico
Produto químico inorgânico
Produto químico bruto orgânico
Fibra orgânica não celulósica
Fosfato
Fertilizante
Médico
Mineral não metálico
Vidro
Garrafa
Soprado
Prensado
Cal
Lã mineral
Liga ferrosa eletrometalúrgica
Aeroespaço
Aeronave
Extrudadas
Camião
Mobília
Fundição em molde
Excepto fundição em molde
Alta pressão
Baixa pressão
Liga de aço
Fundição
Faixa laminada a frio
Bobina laminada a quente
Barra bruta
Esponja
Baixo teor de carbono
Lingote
Forjado
Craqueamento a vapor
Processo Solvay
Processo duplo
Butileno
Polimerização
Olefinas
Bauxita
Forno estacionário
A céu aberto
Subterrâneo
Concentração
Purificador
Eletro-refinamento
Extração por via eletrolítica
Ácido sulfúrico
Pré-calcinação
Vidro flotado
Cerâmico
Outros estados
Midwest
Middle Atlantic
Mountain
Pacific
Nordeste
Sudeste
Centro-Oeste
Veja a referência
Limpando
Caso de referência - %
Caso proposto - %
Aplicar filtro
Uma nova versão do RETScreen está disponível.